## 封面
重庆市建筑安装工程造价预（结）算书
建筑部分
建设单位： |  | 工程名称： | 建筑部分 | 建设地点：
施工单位: |  | 工程类别： |  | 建设日期：
工程规模： | 平方米 | 工程造价： | 899,956.14元 | 单位造价： | 0.00元/平方米
建设（监理）单位： |  | 施工（编制）单位： |  | 审核单位：
审核人资格证章： |  | 编制人资格证章： |  | 审核人资格证章：
年 月 日 |  | 年 月 日 |  | 年 月 日

## 工程取费表-横
工程取费表
工程名称：建筑部分
序号 | 费用名称 |  | 计算公式 | 费率（%） | 金额（元） | 备注
1 | 分部分项工程费 |  | 分部分项合计 |  | 776988.96
2 | 措施项目费 |  | 措施项目合计 |  | 62037.09
2.1 | 技术措施项目费 |  | 技术措施项目合计 |  | 19815.01
2.2 | 组织措施项目费 |  | 组织措施项目合计 |  | 42222.08
其中 | 安全文明施工费 |  | 安全文明施工费 |  | 30181.93
3 | 其他项目费 |  | 独立费 |  | 10000
4 | 规费 |  | 专业工程规费（人+机）+机械（爆破）土石方规费（人+机）*0.072/费率+人工土石方规费（人）*0.082/费率 | 10.32 | 21878.22
5 | 税金 |  | 增值税+附加税+环境保护税 |  | 87787.15
5.1 | 增值税 |  | 分部分项工程费+措施项目费+其他项目费+规费-甲供材料费 | 9 | 78381.38
5.2 | 附加税 |  | 增值税 | 12 | 9405.77
5.3 | 环境保护税 |  |  |  |  | 按实计算
6 | 工程造价下浮10.5%（认质核价设备费和材料费不参与工程结算款下浮） |  | 分部分项工程费+措施项目费+规费+税金-(10000+343659.00)*(1+9%+0.09*12%) | -10.5 | -58735.28
7 | 合 价 |  | 分部分项工程费+措施项目费+其他项目费+规费+税金+工程造价下浮10.5%（认质核价设备费和材料费不参与工程结算款下浮） |  | 899956.14

## 工程预算表
工程预算表
工程名称：建筑部分 | [9 empty] | 第 1 页 共 11 页
序号 | 定额编号 | 项目名称 | 单位 | 工程量 | 单价（元） | 合价（元） | 人工费（元） |  | 材料费（元） |  |  | 机械费（元）
[7 empty] | 单价 | 合价 | 单价 |  | 合价 | 单价 | 合价
、箱变基础
1 | 借DG0013 | 拆除人行道 人工拆除 透水砖 | 100m2 | 0.4 | 345.14 | 138.06 | 301.88 | 120.75
2 | 借DG0009 换 | 拆除水泥混凝土类路面 小型机械拆除(厚度) 无筋 15cm以内 实际厚度(cm):20 | 100m2 | 0.4 | 2377.34 | 950.94 | 1562.85 | 625.14 | 14.7 |  | 5.88 | 294.01 | 117.6
3 | AA0008 | 人工挖基坑土方 坑深(m以内) 2 | 100m3 | 0.34 | 6108.66 | 2101.38 | 5343 | 1837.99
4 | AA0054 | 人工基坑 软质岩 坑深(m以内) 2 | 100m3 | 0.34 | 17481.15 | 6013.52 | 13610 | 4681.84 |  |  |  | 1920.83 | 660.77
5 | AA0115 | 人工槽、坑回填 夯填石方 | 100m3 | 0.13 | 4394.3 | 591.47 | 3630.5 | 488.67 | 8.84 |  | 1.19 | 234.71 | 31.59
6 | AA0114 | 人工槽、坑回填 夯填土方 | 100m3 | 0.13 | 3660.3 | 492.68 | 3024.5 | 407.1 | 6.85 |  | 0.92 | 195.54 | 26.32
7 | AA0012 换 | 人工运土方 运距20m以内 实际运距(m):60 | 100m3 | 0.21 | 2771.36 | 580.6 | 2424 | 507.83
8 | AA0080 换 | 人力运石方 运距20m以内 实际运距(m):60 | 100m3 | 0.31 | 4285.08 | 1343.37 | 3748 | 1175
9 | AD0230 | 垫层 砂砾石 人工级配 | 10m3 | 4.2 | 2259.01 | 9487.84 | 587.77 | 2468.63 | 1435.66 |  | 6029.77 | 6.62 | 27.8
10 | AE0004 | 基础垫层 商品砼 | 10m3 | 0.22 | 3280.98 | 711.97 | 382.95 | 83.1 | 2750.52 |  | 596.86
11 | AE0118 | 现浇混凝土模板 基础垫层 | 100m2 | 0.02 | 4000.42 | 80.81 | 1442.4 | 29.14 | 2001.09 |  | 40.42 | 0.95 | 0.02
12 | AE0018 | 满堂(筏板)基础 商品砼 | 10m3 | 0.49 | 3244.68 | 1599.63 | 371.45 | 183.12 | 2729.18 |  | 1345.49 | 0.7 | 0.35
13 | AE0128 | 现浇混凝土模板 筏板基础  | 100m2 | 0.05 | 4785.55 | 232.1 | 2373.6 | 115.12 | 1494.99 |  | 72.51 | 1.91 | 0.09
14 | AE0053 | 直形墙 厚度500mm以内 商品砼 | 10m3 | 0.75 | 3297.81 | 2456.87 | 385.25 | 287.01 | 2764.16 |  | 2059.3
15 | AE0152 换 | 现浇混凝土模板 直形墙 采用清水模板 人工*1.15,材料[350100011] 含量*1.15 | 100m2 | 0.52 | 6223.36 | 3208.76 | 2855.22 | 1472.15 | 2315.82 |  | 1194.04 | 69.26 | 35.71
16 | AE0077 | 平板 商品砼 | 10m3 | 0.21 | 3322.58 | 712.69 | 373.75 | 80.17 | 2800.33 |  | 600.67 | 3.27 | 0.7
17 | AE0158 换 | 现浇混凝土模板 无梁板 采用清水模板 人工*1.15,材料[350100011] 含量*1.15 | 100m2 | 0.18 | 5891 | 1059.79 | 2733.78 | 491.81 | 2098.41 |  | 377.5 | 103.32 | 18.59
18 | AE0177 | 现浇钢筋 钢筋直径 φ10mm以内 | t | 0.01 | 4584.73 | 55.02 | 1111.2 | 13.33 | 3014.33 |  | 36.17 | 22.5 | 0.27
19 | AE0177 | 现浇钢筋 钢筋直径 φ10mm以内 | t | 0.06 | 4584.73 | 275.08 | 1111.2 | 66.67 | 3014.33 |  | 180.86 | 22.5 | 1.35
20 | AE0178 | 现浇钢筋 钢筋直径 φ10mm以上 | t | 1.67 | 4265.35 | 7105.65 | 802.8 | 1337.38 | 3079.76 |  | 5130.57 | 53.1 | 88.46
21 | AE0193 | 预埋铁件制作安装 | t | 0.27 | 6610.77 | 1786.23 | 1824 | 492.84 | 3528.78 |  | 953.48 | 400.95 | 108.34
工程预算表
工程名称：建筑部分 | [9 empty] | 第 2 页 共 11 页
序号 | 定额编号 | 项目名称 | 单位 | 工程量 | 单价（元） | 合价（元） | 人工费（元） |  | 材料费（元） |  |  | 机械费（元）
[7 empty] | 单价 | 合价 | 单价 |  | 合价 | 单价 | 合价
、室外电缆沟
22 | 借DG0005 换 | 拆除水泥混凝土类路面 人工拆除(厚度) 无筋 15cm以内 实际厚度(cm):25 | 100m2 | 0.27 | 3166.06 | 850.4 | 2769.2 | 743.81
23 | AA0004 | 人工挖沟槽土方 槽深(m以内) 2 | 100m3 | 0.09 | 5753.09 | 524.68 | 5032 | 458.92
24 | AA0042 | 人工沟槽 软质岩 槽深(m以内) 2 | 100m3 | 0.36 | 16881.73 | 6158.46 | 13238.5 | 4829.4 |  |  |  | 1746.15 | 637
25 | AE0004 | 基础垫层 商品砼 | 10m3 | 0.22 | 3280.98 | 725.75 | 382.95 | 84.71 | 2750.52 |  | 608.42
26 | AE0118 | 现浇混凝土模板 基础垫层 | 100m2 | 0.03 | 4000.42 | 126.41 | 1442.4 | 45.58 | 2001.09 |  | 63.23 | 0.95 | 0.03
27 | AE0106 | 地沟(电缆沟) 商品砼 | 10m3 | 1.53 | 3401.13 | 5200.33 | 480.7 | 734.99 | 2735.26 |  | 4182.21
28 | AE0171 | 现浇混凝土模板 地沟(电缆沟) | 100m2 | 1.2 | 5005.71 | 6012.86 | 2307.6 | 2771.89 | 1808.9 |  | 2172.85 | 0.23 | 0.28
29 | AE0237 | 预制混凝土板 地沟盖板 | 10m3 | 0.19 | 5182.3 | 989.82 | 1400.7 | 267.53 | 2800.55 |  | 534.91 | 318.73 | 60.88
30 | AE0283 | 预制混凝土模板 地沟盖板 | 10m3 | 0.19 | 1280.31 | 244.54 | 680.4 | 129.96 | 335.02 |  | 63.99 | 2.02 | 0.39
31 | AE0178 | 现浇钢筋 钢筋直径 φ10mm以上 | t | 2.37 | 4265.35 | 10087.55 | 802.8 | 1898.62 | 3079.76 |  | 7283.63 | 53.1 | 125.58
32 | AE0177 | 现浇钢筋 钢筋直径 φ10mm以内 | t | 0.02 | 4584.73 | 82.53 | 1111.2 | 20 | 3014.33 |  | 54.26 | 22.5 | 0.41
33 | AE0193 | 预埋铁件制作安装 | t | 0.25 | 6610.77 | 1619.64 | 1824 | 446.88 | 3528.78 |  | 864.55 | 400.95 | 98.23
34 | AF0092 | 钢支架 制作 | t | 0.18 | 6105.22 | 1127.63 | 1668 | 308.08 | 3468.64 |  | 640.66 | 235.39 | 43.48
35 | AF0093 | 钢支架 安装 | t | 0.18 | 3546.22 | 654.99 | 2366.16 | 437.03 | 15.61 |  | 2.88 | 182.65 | 33.74
、直埋电缆沟
36 | AA0004 | 人工挖沟槽土方 槽深(m以内) 2 | 100m3 | 1.38 | 5753.09 | 7938.69 | 5032 | 6943.66
37 | AA0042 | 人工沟槽 软质岩 槽深(m以内) 2 | 100m3 | 0.43 | 16881.73 | 7272.65 | 13238.5 | 5703.15 |  |  |  | 1746.15 | 752.24
38 | AA0046 | 人工沟槽 较硬岩 槽深(m以内) 2 | 100m3 | 0.15 | 23438.15 | 3543.85 | 19912.5 | 3010.77 |  |  |  | 672.19 | 101.64
39 | AA0114 | 人工槽、坑回填 夯填土方 | 100m3 | 1.38 | 3660.3 | 5050.85 | 3024.5 | 4173.51 | 6.85 |  | 9.45 | 195.54 | 269.83
40 | AA0115 | 人工槽、坑回填 夯填石方 | 100m3 | 0.26 | 4394.3 | 1135.49 | 3630.5 | 938.12 | 8.84 |  | 2.28 | 234.71 | 60.65
41 | 借DG0009 换 | 拆除水泥混凝土类路面 小型机械拆除(厚度) 无筋 15cm以内 实际厚度(cm):30 | 100m2 | 0.05 | 3566.14 | 189.72 | 2344.85 | 124.75 | 24.3 |  | 1.29 | 438.81 | 23.34
42 | 借DG0009 换 | 拆除水泥混凝土类路面 小型机械拆除(厚度) 无筋 15cm以内 实际厚度(cm):25 | 100m2 | 0.06 | 2971.74 | 190.79 | 1953.85 | 125.44 | 19.5 |  | 1.25 | 366.41 | 23.52
、充换电站基础
工程预算表
工程名称：建筑部分 | [9 empty] | 第 3 页 共 11 页
序号 | 定额编号 | 项目名称 | 单位 | 工程量 | 单价（元） | 合价（元） | 人工费（元） |  | 材料费（元） |  |  | 机械费（元）
[7 empty] | 单价 | 合价 | 单价 |  | 合价 | 单价 | 合价
43 | 借DG0013 | 拆除人行道 人工拆除 透水砖 | 100m2 | 1.2 | 345.14 | 415.41 | 301.88 | 363.34
44 | 借DG0009 换 | 拆除水泥混凝土类路面 小型机械拆除(厚度) 无筋 15cm以内 实际厚度(cm):20 | 100m2 | 1.2 | 2377.34 | 2861.37 | 1562.85 | 1881.05 | 14.7 |  | 17.69 | 294.01 | 353.87
45 | AA0008 | 人工挖基坑土方 坑深(m以内) 2 | 100m3 | 1.13 | 6108.66 | 6874.69 | 5343 | 6013.01
46 | AA0054 | 人工基坑 软质岩 坑深(m以内) 2 | 100m3 | 1.13 | 17481.15 | 19673.29 | 13610 | 15316.69 |  |  |  | 1920.83 | 2161.7
47 | AA0114 | 人工槽、坑回填 夯填土方 | 100m3 | 0.85 | 3660.3 | 3106.5 | 3024.5 | 2566.89 | 6.85 |  | 5.81 | 195.54 | 165.95
48 | AA0115 | 人工槽、坑回填 夯填石方 | 100m3 | 0.85 | 4394.3 | 3729.44 | 3630.5 | 3081.21 | 8.84 |  | 7.5 | 234.71 | 199.2
49 | AA0012 换 | 人工运土方 运距20m以内 实际运距(m):50 | 100m3 | 0.28 | 2771.36 | 766.84 | 2424 | 670.72
50 | AA0080 换 | 人力运石方 运距20m以内 实际运距(m):50 | 100m3 | 0.28 | 4285.08 | 1185.68 | 3748 | 1037.07
51 | AE0004 | 基础垫层 商品砼 | 10m3 | 0.96 | 3280.98 | 3160.9 | 382.95 | 368.93 | 2750.52 |  | 2649.85
52 | AE0118 | 现浇混凝土模板 基础垫层 | 100m2 | 0.05 | 4000.42 | 182.82 | 1442.4 | 65.92 | 2001.09 |  | 91.45 | 0.95 | 0.04
53 | AE0018 | 满堂(筏板)基础 商品砼 | 10m3 | 5.51 | 3244.68 | 17873.64 | 371.45 | 2046.17 | 2729.18 |  | 15033.96 | 0.7 | 3.86
54 | AE0128 | 现浇混凝土模板 筏板基础  | 100m2 | 0.27 | 4785.55 | 1288.75 | 2373.6 | 639.21 | 1494.99 |  | 402.6 | 1.91 | 0.51
55 | AE0053 | 直形墙 厚度500mm以内 商品砼 | 10m3 | 3.27 | 3297.81 | 10786.15 | 385.25 | 1260.04 | 2764.16 |  | 9040.74
56 | AE0152 换 | 现浇混凝土模板 直形墙 采用清水模板 人工*1.15,材料[350100011] 含量*1.15 | 100m2 | 1.17 | 6223.36 | 7281.33 | 2855.22 | 3340.61 | 2315.82 |  | 2709.51 | 69.26 | 81.03
57 | AE0136 换 | 现浇混凝土模板 矩形柱 采用清水模板 人工*1.15,材料[350100011] 含量*1.15 | 100m2 | 0.35 | 6457.83 | 2266.7 | 3196.08 | 1121.82 | 2012.01 |  | 706.22 | 129.36 | 45.41
58 | AE0177 | 现浇钢筋 钢筋直径 φ10mm以内 | t | 0.04 | 4584.73 | 187.97 | 1111.2 | 45.56 | 3014.33 |  | 123.59 | 22.5 | 0.92
59 | AE0178 | 现浇钢筋 钢筋直径 φ10mm以上 | t | 1.31 | 4265.35 | 5570.55 | 802.8 | 1048.46 | 3079.76 |  | 4022.17 | 53.1 | 69.35
60 | AE0178 | 现浇钢筋 钢筋直径 φ10mm以上 | t | 3.68 | 4265.35 | 15679.43 | 802.8 | 2951.09 | 3079.76 |  | 11321.2 | 53.1 | 195.2
61 | AE0178 | 现浇钢筋 钢筋直径 φ10mm以上 | t | 3.99 | 4265.35 | 17014.48 | 802.8 | 3202.37 | 3079.76 |  | 12285.16 | 53.1 | 211.82
62 | AE0178 | 现浇钢筋 钢筋直径 φ10mm以上 | t | 0.65 | 4265.35 | 2785.27 | 802.8 | 524.23 | 3079.76 |  | 2011.08 | 53.1 | 34.67
63 | AE0178 | 现浇钢筋 钢筋直径 φ10mm以上 | t | 0.22 | 4265.35 | 925.58 | 802.8 | 174.21 | 3079.76 |  | 668.31 | 53.1 | 11.52
64 | AE0193 | 预埋铁件制作安装 | t | 0.46 | 6610.77 | 3019.14 | 1824 | 833.02 | 3528.78 |  | 1611.59 | 400.95 | 183.11
工程预算表
工程名称：建筑部分 | [9 empty] | 第 4 页 共 11 页
序号 | 定额编号 | 项目名称 | 单位 | 工程量 | 单价（元） | 合价（元） | 人工费（元） |  | 材料费（元） |  |  | 机械费（元）
[7 empty] | 单价 | 合价 | 单价 |  | 合价 | 单价 | 合价
65 | AJ0066 | 墙面防水、防潮 防水砂浆 | 100m2 | 0.48 | 2274.54 | 1102.24 | 1156.25 | 560.32 | 594.95 |  | 288.31 | 56.27 | 27.27
66 | AJ0059 | 墙面防水、防潮 改性沥青卷材 自粘 | 100m2 | 0.48 | 2939.18 | 1424.33 | 528.77 | 256.24 | 2206.73 |  | 1069.38
67 | 借KB0081 | 外墙外保温 聚苯乙烯板 厚度50mm | 100m2 | 0.48 | 4236.45 | 2052.98 | 1413.75 | 685.1 | 2278.12 |  | 1103.98
68 | AP0024 | 里脚手架 | 100m2 | 0.59 | 577 | 337.78 | 386.76 | 226.41 | 30.73 |  | 17.99 | 7.6 | 4.45
69 | AP0016 *0.7 | 双排脚手架 (高度 m以内) 8 采用单排脚手架搭设 单价*0.7 | 100m2 | 0.65 | 1303.81 | 849.69 | 526.93 | 343.4 | 532.98 |  | 347.34 | 29.55 | 19.26
、大门门柱
、预埋及接地部分
70 | 借CD0871 | 地下敷设 钢管铺设 公称直径(mm以下) 150 | 100m | 0.59 | 2029.33 | 1204.41 | 907.88 | 538.83 | 372.09 |  | 220.84 | 128.37 | 76.19
71 | 借CD1061 | 户外接地母线敷设 (主线截面积 mm2以内) 600 | 10m | 16.93 | 287.89 | 4873.4 | 166.25 | 2814.28 | 2.77 |  | 46.89 | 5.15 | 87.18
72 | AE0008 | 带形基础 商品砼 | 10m3 | 0.25 | 3255.35 | 824.25 | 385.25 | 97.55 | 2721.7 |  | 689.13
73 | AE0120 | 现浇混凝土模板 带形基础 砼 | 100m2 | 0.07 | 4758.34 | 330.23 | 2236.8 | 155.23 | 1585.35 |  | 110.02 | 53.84 | 3.74
、现场收方单
、充换电站围墙拆除
74 | AA0085 | 机械凿打 软质岩 | 100m3 | 0.52 | 4524.06 | 2370.61 | 180 | 94.32 | 54 |  | 28.3 | 3333.09 | 1746.54
75 | AA0085 | 机械凿打 软质岩 | 100m3 | 0.04 | 4524.06 | 171.01 | 180 | 6.8 | 54 |  | 2.04 | 3333.09 | 125.99
、充换电站大门拆除
76 | AA0085 | 机械凿打 软质岩 | 100m3 | 0.05 | 4524.06 | 203.58 | 180 | 8.1 | 54 |  | 2.43 | 3333.09 | 149.99
77 | 补子目1 | 拆除钢制平开大门一扇 | 工日 | 8 | 300 | 2400 | 300 | 2400
、直埋电缆超挖及回填
、新建电缆沟沟底排水
78 | AA0004 | 人工挖沟槽土方 槽深(m以内) 2 | 100m3 | 0.27 | 5753.09 | 1576.92 | 5032 | 1379.27
79 | AA0042 | 人工沟槽 软质岩 槽深(m以内) 2 | 100m3 | 0.07 | 16881.73 | 1156.4 | 13238.5 | 906.84 |  |  |  | 1746.15 | 119.61
80 | AA0114 | 人工槽、坑回填 夯填土方 | 100m3 | 0.27 | 3660.3 | 1003.29 | 3024.5 | 829.02 | 6.85 |  | 1.88 | 195.54 | 53.6
81 | AA0115 | 人工槽、坑回填 夯填石方 | 100m3 | 0.07 | 4394.3 | 301.01 | 3630.5 | 248.69 | 8.84 |  | 0.61 | 234.71 | 16.08
82 | 借JA0001 | 砖、石基础拆除 | m3 | 0.84 | 90.7 | 76.19 | 81.08 | 68.11
工程预算表
工程名称：建筑部分 | [9 empty] | 第 5 页 共 11 页
序号 | 定额编号 | 项目名称 | 单位 | 工程量 | 单价（元） | 合价（元） | 人工费（元） |  | 材料费（元） |  |  | 机械费（元）
[7 empty] | 单价 | 合价 | 单价 |  | 合价 | 单价 | 合价
83 | 借CK0534 | 室内承插塑料排水管(零件粘接) 公称外径 ≤160mm | 10m | 4.5 | 353.34 | 1590.03 | 215.25 | 968.63 | 7.59 |  | 34.16 | 10.09 | 45.41
、新建围墙及大门
84 | AA0008 | 人工挖基坑土方 坑深(m以内) 2 | 100m3 | 0.01 | 6108.66 | 69.64 | 5343 | 60.91
85 | AA0004 | 人工挖沟槽土方 槽深(m以内) 2 | 100m3 | 0.09 | 5753.09 | 517.2 | 5032 | 452.38
86 | AA0042 | 人工沟槽 软质岩 槽深(m以内) 2 | 100m3 | 0.05 | 16881.73 | 774.87 | 13238.5 | 607.65 |  |  |  | 1746.15 | 80.15
87 | AE0008 | 带形基础 商品砼 | 10m3 | 1.36 | 3255.35 | 4418.16 | 385.25 | 522.86 | 2721.7 |  | 3693.89
88 | AE0012 | 独立(设备)基础 商品砼 | 10m3 | 0.11 | 3276.48 | 373.52 | 399.05 | 45.49 | 2723.71 |  | 310.5
89 | AD0040 | 砖围墙 240 水泥砂浆 现拌砂浆M5 | 10m3 | 3.96 | 5673.45 | 22491.26 | 2003.65 | 7943.07 | 2825.25 |  | 11200.14 | 52.52 | 208.21
90 | AP0024 | 里脚手架 | 100m2 | 2.84 | 577 | 1636.37 | 386.76 | 1096.85 | 30.73 |  | 87.15 | 7.6 | 21.55
91 | 补子目1 | 安装钢制平开大门一扇 | 工日 | 8 | 300 | 2400 | 300 | 2400
92 | AM0039 | 贴玻纤网格布 | 100m2 | 2.84 | 599.57 | 1700.38 | 253.75 | 719.64 | 248.08 |  | 703.55
93 | AM0004 | 墙面、墙裙水泥砂浆抹灰 砖墙 外墙 现拌砂浆 | 100m2 | 2.84 | 2935.08 | 8323.89 | 1628.38 | 4618.09 | 578.12 |  | 1639.55 | 73.15 | 207.45
94 | LE0174 | 抹灰面刮腻子 二遍 | 10m2 | 22.8 | 79.61 | 1814.95 | 50.63 | 1154.26 | 15.3 |  | 348.81
95 | LE0184 | 外墙涂料 抹灰面 | 10m2 | 22.8 | 200.37 | 4568.04 | 102.13 | 2328.36 | 70.65 |  | 1610.68
96 | 借KB0092 换 | 外墙外保温 抗裂砂浆 厚度5mm 实际厚度(mm):10 | 100m2 | 0.34 | 3908.37 | 1329.24 | 1601.25 | 544.59 | 1640.9 |  | 558.07 | 35.63 | 12.12
97 | LB0032 | 文化石砖 水泥砂浆粘贴 墙面 灰缝5mm | 10m2 | 3.4 | 1123.48 | 3820.96 | 531.96 | 1809.2 | 434.48 |  | 1477.67 | 13.3 | 45.23
98 | AA0012 换 | 人工运土方 运距20m以内 实际运距(m):100 | 100m3 | 0.09 | 3588.14 | 322.57 | 3138.4 | 282.14
99 | AA0080 换 | 人力运石方 运距20m以内 实际运距(m):100 | 100m3 | 0.05 | 5549.56 | 254.72 | 4854 | 222.8
、新建食堂旁围墙
100 | AD0040 | 砖围墙 240 水泥砂浆 现拌砂浆M5 | 10m3 | 1.35 | 5673.45 | 7655.75 | 2003.65 | 2703.73 | 2825.25 |  | 3812.39 | 52.52 | 70.87
101 | AP0016 | 双排脚手架 (高度 m以内) 8 | 100m2 | 0.56 | 1862.59 | 1047.33 | 752.76 | 423.28 | 761.4 |  | 428.14 | 42.21 | 23.73
、挡墙段电缆包封及直埋电缆段保护
102 | AD0020 | 240砖墙 水泥砂浆 现拌砂浆M5 | 10m3 | 0.2 | 4618.89 | 912.23 | 1326.3 | 261.94 | 2682.98 |  | 529.89 | 71.27 | 14.08
工程预算表
工程名称：建筑部分 | [9 empty] | 第 6 页 共 11 页
序号 | 定额编号 | 项目名称 | 单位 | 工程量 | 单价（元） | 合价（元） | 人工费（元） |  | 材料费（元） |  |  | 机械费（元）
[7 empty] | 单价 | 合价 | 单价 |  | 合价 | 单价 | 合价
103 | 借CD0903 换 | 电缆沟铺砂、盖砖 1~2根 | 100m | 2.03 | 2643.69 | 5353.47 | 365.75 | 740.64 | 2027.76 |  | 4106.21
104 | 借DE0934 | 警示(示踪)带铺设 警示带 | 100m | 2.03 | 272.51 | 551.83 | 22.75 | 46.07 | 238.4 |  | 482.76
105 | 借JP0015 换 | 人力运砂 运距20m内 实际运距(m):300 | t | 25.56 | 84.06 | 2148.71 | 73.49 | 1878.52
106 | 借JP0007 换 | 人力运砖(砖规格240×115×53) 运距20m内 实际运距(m):500 | 1000块 | 1.62 | 260.22 | 422.08 | 227.71 | 369.35
107 | 借DB0261 换 | 砼路面设计厚度 20cm 商品砼 实际厚度(cm):60 | 100m2 | 0.07 | 19295.53 | 1337.18 | 1414.85 | 98.05 | 16873.07 |  | 1169.3
108 | 借DB0232 | 中粒式沥青混凝土路面 机械摊铺(厚度) 5cm | 100m2 | 0.05 | 5247.53 | 275.5 | 84.87 | 4.46 | 4606.94 |  | 241.86 | 289.26 | 15.19
109 | 借JP0013 换 | 人力运砼 运距20m内 实际运距(m):300 | 10m3 | 0.45 | 2335.21 | 1052.25 | 2042.47 | 920.34
110 | AM0004 | 墙面、墙裙水泥砂浆抹灰 砖墙 外墙 现拌砂浆 | 100m2 | 0.03 | 2935.08 | 99.79 | 1628.38 | 55.36 | 578.12 |  | 19.66 | 73.15 | 2.49
111 | 借JP0015 换 | 人力运砂 运距20m内 实际运距(m):300 | t | 0.11 | 84.06 | 8.83 | 73.49 | 7.72
112 | 借JP0019 换 | 人力运水泥 运距20m内 实际运距(m):300 | t | 0.04 | 79.13 | 3.13 | 69.19 | 2.74
、自来水管迁改
113 | AA0004 | 人工挖沟槽土方 槽深(m以内) 2 | 100m3 | 0.07 | 5753.09 | 376.25 | 5032 | 329.09
114 | AA0042 | 人工沟槽 软质岩 槽深(m以内) 2 | 100m3 | 0.19 | 16881.73 | 3138.31 | 13238.5 | 2461.04 |  |  |  | 1746.15 | 324.61
115 | 借DG0009 换 | 拆除水泥混凝土类路面 小型机械拆除(厚度) 无筋 15cm以内 实际厚度(cm):30 | 100m2 | 0.05 | 3566.14 | 174.74 | 2344.85 | 114.9 | 24.3 |  | 1.19 | 438.81 | 21.5
116 | AA0085 | 机械凿打 软质岩 | 100m3 | 0.05 | 4524.06 | 221.68 | 180 | 8.82 | 54 |  | 2.65 | 3333.09 | 163.32
117 | AA0090 | 机械挖沟槽石渣、混凝土及钢筋混凝土 深度(m以内) 4 | 1000m3 | 0 | 7231.98 | 35.44 | 1000 | 4.9 |  |  |  | 4683.73 | 22.95
118 | 借DB0261 换 | 砼路面设计厚度 20cm 商品砼 实际厚度(cm):100 | 100m2 | 0.05 | 31914.73 | 1563.82 | 2215.25 | 108.55 | 28121.87 |  | 1377.97
119 | 借DB0264 换 | 砼路面设计厚度 模板 20cm 实际厚度(cm):100 | 100m2 | 0.05 | 1385.5 | 67.89 | 564.12 | 27.64 | 419.28 |  | 20.54
工程预算表
工程名称：建筑部分 | [9 empty] | 第 7 页 共 11 页
序号 | 定额编号 | 项目名称 | 单位 | 工程量 | 单价（元） | 合价（元） | 人工费（元） |  | 材料费（元） |  |  | 机械费（元）
[7 empty] | 单价 | 合价 | 单价 |  | 合价 | 单价 | 合价
120 | 借DB0261 | 砼路面设计厚度 20cm 商品砼 | 100m2 | 0.14 | 6676.33 | 958.05 | 614.45 | 88.17 | 5624.27 |  | 807.08
121 | 借DB0275 | 伸缩缝 锯缝机锯缝 | 10m | 1.4 | 139.04 | 194.66 | 57.5 | 80.5 | 0.03 |  | 0.04 | 23.69 | 33.17
122 | AA0115 | 人工槽、坑回填 夯填石方 | 100m3 | 0.18 | 4394.3 | 810.75 | 3630.5 | 669.83 | 8.84 |  | 1.63 | 234.71 | 43.3
123 | AA0114 | 人工槽、坑回填 夯填土方 | 100m3 | 0.07 | 3660.3 | 239.38 | 3024.5 | 197.8 | 6.85 |  | 0.45 | 195.54 | 12.79
124 | 借DG0083 换 | 拆除电杆 电杆(高度) 10m以内 | 根 | 1 | 180.89 | 180.89 | 113.93 | 113.93
125 | 借DB0481 换 | 架空走线 立水泥电杆 11m以下 | 根 | 1 | 215.78 | 215.78 | 179.86 | 179.86
126 | AE0012 | 独立(设备)基础 商品砼 | 10m3 | 0.06 | 3276.48 | 206.42 | 399.05 | 25.14 | 2723.71 |  | 171.59
127 | AA0080 换 | 人力运石方 运距20m以内 实际运距(m):200 | 100m3 | 0.07 | 8710.76 | 567.07 | 7619 | 496
、渣场密目网掩盖及树木砍伐
128 | 补子目2 | 渣场密目网 | m2 | 2400 | 0.5 | 1200 |  |  | 0.5 |  | 1200
129 | 补子目3 | 扬尘处理用水管量 | m | 120 | 5 | 600 |  |  | 5 |  | 600
130 | 补子目4 | 扬尘处理用喷头 | 个 | 12 | 8 | 96 |  |  | 8 |  | 96
131 | 补子目5 | 密目网掩盖用工、水管及喷洒安装用工 | 工日 | 3 | 350 | 1050 |  |  | 350 |  | 1050
132 | 补子目6 | 砍伐树木 | 项 | 1 | 3000 | 3000 | 3000 | 3000
、零星工作
133 | AL0024 换 | 商品砼面层 厚度80mm 实际厚度(mm):100 | 100m2 | 0.34 | 4860.09 | 1642.71 | 1242.23 | 419.87 | 3139.36 |  | 1061.1
134 | BAD0001 换 | 安装成品篦子 | 10m | 3.3 | 419.09 | 1383 | 274.62 | 906.25 | 7.5 |  | 24.75 | 22.51 | 74.28
135 | 借DE1978 换 | 现浇钢筋砼非定型井 井壁 商品砼 换为【商品砼】 | 10m3 | 0.02 | 4030.2 | 63.27 | 739.91 | 11.62 | 2799.88 |  | 43.96
136 | 借DB0325 | 安砌侧(平、缘)石 安砌(H≥25cm) 砼 | 100m | 0.85 | 3592.47 | 3039.23 | 1058 | 895.07 | 1775.18 |  | 1501.8 | 3.38 | 2.86
137 | 借JA0081 | 铝合金、塑钢门窗拆除 | 10m2 | 1.94 | 157.09 | 303.97 | 140.42 | 271.71
138 | 借JA0144 | 洗手盆拆除 | 个 | 2 | 24.19 | 48.38 | 21.62 | 43.24
139 | 借JA0075 | 木门窗拆除 | 10m2 | 1.45 | 37.7 | 54.63 | 33.7 | 48.83
140 | AD0092 | 零星砌砖 240砖 水泥砂浆 现拌砂 | 10m3 | 0.89 | 5525.76 | 4901.35 | 1953.85 | 1733.06 | 2726.54 |  | 2418.44 | 66.96 | 59.39
工程预算表
工程名称：建筑部分 | [9 empty] | 第 8 页 共 11 页
序号 | 定额编号 | 项目名称 | 单位 | 工程量 | 单价（元） | 合价（元） | 人工费（元） |  | 材料费（元） |  |  | 机械费（元）
[7 empty] | 单价 | 合价 | 单价 |  | 合价 | 单价 | 合价
浆M5
141 | AM0039 | 贴玻纤网格布 | 100m2 | 0.79 | 599.57 | 470.84 | 253.75 | 199.27 | 248.08 |  | 194.82
142 | AM0001 | 墙面、墙裙水泥砂浆抹灰 砖墙 内墙 现拌砂浆 | 100m2 | 0.79 | 2112.96 | 1659.31 | 1034.88 | 812.69 | 578.12 |  | 454 | 73.15 | 57.44
143 | 借JC0081 | 新开门窗洞 | 10m2 | 0.62 | 530.06 | 329.17 | 402.5 | 249.95 | 19.05 |  | 11.83
144 | 借DB0307 | 砼垫层 商品砼 | 10m3 | 0.02 | 3269.06 | 65.38 | 305.79 | 6.12 | 2745.5 |  | 54.91
145 | 借DB0314 换 | 人行道透水砖 水泥砂浆粘贴 | 100m2 | 0.02 | 2503.51 | 50.07 | 1006.37 | 20.13 | 671.22 |  | 13.42 | 63.77 | 1.28
146 | 借JJ0014 换 | 整体面层修补 砼面层 厚度80mm 实际厚度(mm):100 | 100m2 | 0.01 | 5174.41 | 67.27 | 1909.46 | 24.82 | 2750.18 |  | 35.75
147 | 借JP0039 换 | 人力运建筑垃圾 运距20m内 实际运距(m):100 | 10m3 | 0.15 | 783.24 | 116.78 | 685.08 | 102.15
、站区道路及花台
148 | 借DA0155 | 机械原土碾压 | 1000m2 | 1.24 | 199.59 | 247.33 | 86 | 106.57 |  |  |  | 70.87 | 87.82
149 | 借DB0261 换 | 砼路面设计厚度 20cm 商品砼 实际厚度(cm):30 | 100m2 | 12.39 | 9831.13 | 121823.43 | 814.55 | 10093.58 | 8436.47 |  | 104541.36
150 | 借DA0003 | 机械挖一般土方 不装车 | 1000m3 | 0.19 | 3574.32 | 664.47 | 400 | 74.36 |  |  |  | 2409.11 | 447.85
151 | 借DA0081 | 平基机械挖石渣 不装车 | 1000m3 | 0.19 | 5526.42 | 1027.36 | 400 | 74.36 |  |  |  | 3943.3 | 733.06
152 | 借DB0146 换 | 碎石 人工铺装(厚度) 10cm 实际厚度(cm):28 | 100m2 | 0.22 | 5085.69 | 1107.66 | 653.06 | 142.24 | 3841.6 |  | 836.7 | 73.62 | 16.03
153 | AJ0060 换 | 墙面防水、防潮 聚氨酯防水涂料 厚度2mm 实际厚度(mm):1.5 | 100m2 | 0.22 | 2993.89 | 652.07 | 529.81 | 115.39 | 2259.99 |  | 492.23
154 | AL0001 | 水泥砂浆找平层 厚度20mm 在砼或硬基层上 现拌 | 100m2 | 0.22 | 1750.65 | 381.29 | 833.63 | 181.56 | 520.04 |  | 113.26 | 54.77 | 11.93
155 | AE0178 | 现浇钢筋 钢筋直径 φ10mm以上 | t | 0.23 | 4265.35 | 989.56 | 802.8 | 186.25 | 3079.76 |  | 714.5 | 53.1 | 12.32
156 | 借DA0023 | 人工挖沟槽土方 深度(m以内) 2 | 100m3 | 0.32 | 5753.09 | 1831.21 | 5032 | 1601.69
157 | 借DA0088 | 人工凿沟槽、石支沟 沟槽 软质岩 槽深(m以内) 2 | 100m3 | 0.48 | 16881.73 | 8061.03 | 13238.5 | 6321.38 |  |  |  | 1746.15 | 833.79
工程预算表
工程名称：建筑部分 | [9 empty] | 第 9 页 共 11 页
序号 | 定额编号 | 项目名称 | 单位 | 工程量 | 单价（元） | 合价（元） | 人工费（元） |  | 材料费（元） |  |  | 机械费（元）
[7 empty] | 单价 | 合价 | 单价 |  | 合价 | 单价 | 合价
158 | AA0114 | 人工槽、坑回填 夯填土方 | 100m3 | 0.64 | 3660.3 | 2327.22 | 3024.5 | 1922.98 | 6.85 |  | 4.36 | 195.54 | 124.32
159 | AD0092 | 零星砌砖 240砖 水泥砂浆 现拌砂浆M5 | 10m3 | 0.04 | 5525.76 | 241.48 | 1953.85 | 85.38 | 2726.54 |  | 119.15 | 66.96 | 2.93
160 | AM0056 | 零星项目 水泥砂浆 现拌砂浆 | 100m2 | 0.09 | 4670.83 | 441.86 | 2910.25 | 275.31 | 543.43 |  | 51.41 | 69.4 | 6.57
161 | 借DA0023 | 人工挖沟槽土方 深度(m以内) 2 | 100m3 | 0.03 | 5753.09 | 184.1 | 5032 | 161.02
162 | 借DA0088 | 人工凿沟槽、石支沟 沟槽 软质岩 槽深(m以内) 2 | 100m3 | 0.05 | 16881.73 | 810.32 | 13238.5 | 635.45 |  |  |  | 1746.15 | 83.82
163 | AE0012 | 独立(设备)基础 商品砼 | 10m3 | 0.73 | 3276.48 | 2391.18 | 399.05 | 291.23 | 2723.71 |  | 1987.76
164 | AE0122 | 现浇混凝土模板 独立基础 砼 | 100m2 | 0.01 | 5495.8 | 30.78 | 2383.2 | 13.35 | 2192.31 |  | 12.28 | 1.65 | 0.01
165 | 借CD0869 | 地下敷设 钢管铺设 公称直径(mm以下) 50 | 100m | 0.36 | 1626.27 | 585.46 | 753.13 | 271.13 | 238.65 |  | 85.91 | 119.35 | 42.97
166 | 借CD0815 | 铜芯电力电缆敷设(截面积 mm2以下) 10 | 100m | 0.5 | 484.81 | 242.41 | 243.88 | 121.94 | 74.12 |  | 37.06
167 | 借CE0169 | 光纤线 | 100m | 1 | 137.75 | 137.75 | 82.62 | 82.62 |  |  |  | 4.16 | 4.16
168 | 借DE1809 换 | 非定型井垫层 预拌混凝土 换为【商品砼C20】 | 10m3 | 0.03 | 4026.97 | 138.53 | 848.24 | 29.18 | 2616.52 |  | 90.01
169 | 借DE1813 | 砌筑 砖砌 矩形 | 10m3 | 0.03 | 5871.91 | 203.17 | 1520.88 | 52.62 | 3310.93 |  | 114.56 | 19.29 | 0.67
170 | AM0001 | 墙面、墙裙水泥砂浆抹灰 砖墙 内墙 现拌砂浆 | 100m2 | 0.01 | 2112.96 | 30.43 | 1034.88 | 14.9 | 578.12 |  | 8.32 | 73.15 | 1.05
171 | AD0090 | 成品井盖井座安装 | 10套 | 0.2 | 2368.83 | 473.77 | 414.12 | 82.82 | 1782.98 |  | 356.6 | 8.82 | 1.76
172 | 借DE1809 换 | 非定型井垫层 预拌混凝土 换为【商品砼C20】 | 10m3 | 0.01 | 4026.97 | 40.27 | 848.24 | 8.48 | 2616.52 |  | 26.17
173 | 借DE1978 换 | 现浇钢筋砼非定型井 井壁 商品砼 换为【商品砼】 | 10m3 | 0.01 | 4030.2 | 45.14 | 739.91 | 8.29 | 2799.88 |  | 31.36
174 | 借DE2180 | 现浇混凝土模板工程 矩形井壁 木模 | 100m2 | 0.01 | 6561.97 | 73.49 | 2504.64 | 28.05 | 2186.01 |  | 24.48 | 127.04 | 1.42
175 | 借DA0161 | 人工装机械运土 运距1000m以内 | 1000m3 | 0.22 | 25899.62 | 5721.23 | 9817.5 | 2168.69 | 53.04 |  | 11.72 | 10495.75 | 2318.51
176 | 借DA0165 | 人工装机械运石渣 运距1000m以内 | 1000m3 | 0.24 | 35183.76 | 8387.81 | 15384.9 | 3667.76 | 53.04 |  | 12.64 | 12224.91 | 2914.42
、建筑装饰装修
工程预算表
工程名称：建筑部分 | [9 empty] | 第 10 页 共 11 页
序号 | 定额编号 | 项目名称 | 单位 | 工程量 | 单价（元） | 合价（元） | 人工费（元） |  | 材料费（元） |  |  | 机械费（元）
[7 empty] | 单价 | 合价 | 单价 |  | 合价 | 单价 | 合价
177 | LE0174 | 抹灰面刮腻子 二遍 | 10m2 | 43.31 | 79.61 | 3447.99 | 50.63 | 2192.84 | 15.3 |  | 662.66
178 | AM0039 | 贴玻纤网格布 | 100m2 | 4.33 | 599.57 | 2596.8 | 253.75 | 1099.02 | 248.08 |  | 1074.46
179 | LE0185 | 刷内墙涂料 二遍 | 10m2 | 43.31 | 157.83 | 6835.78 | 92.25 | 3995.44 | 40.65 |  | 1760.59
180 | AP0016 换 | 双排脚手架 (高度 m以内) 8 采用单排脚手架搭设 单价*0.7 装饰工程 材料*0.6 | 100m2 | 4.33 | 1090.62 | 4723.58 | 526.93 | 2282.19 | 319.79 |  | 1385.04 | 29.55 | 127.98
181 | LE0174 | 抹灰面刮腻子 二遍 | 10m2 | 15.35 | 79.61 | 1221.76 | 50.63 | 777.01 | 15.3 |  | 234.81
182 | AM0039 | 贴玻纤网格布 | 100m2 | 1.53 | 599.57 | 920.16 | 253.75 | 389.43 | 248.08 |  | 380.73
183 | LE0184 | 外墙涂料 抹灰面 | 10m2 | 15.35 | 200.37 | 3075.04 | 102.13 | 1567.37 | 70.65 |  | 1084.25
184 | 借KB0092 | 外墙外保温 抗裂砂浆 厚度5mm  | 100m2 | 0.51 | 2014.42 | 1030.58 | 845 | 432.3 | 820.55 |  | 419.79 | 16.88 | 8.64
185 | LB0032 | 文化石砖 水泥砂浆粘贴 墙面 灰缝5mm | 10m2 | 5.12 | 1123.48 | 5747.39 | 531.96 | 2721.35 | 434.48 |  | 2222.67 | 13.3 | 68.04
186 | AP0016 换 | 双排脚手架 (高度 m以内) 8 采用单排脚手架搭设 单价*0.7 装饰工程 材料*0.6 | 100m2 | 2.05 | 1090.62 | 2231.74 | 526.93 | 1078.26 | 319.79 |  | 654.39 | 29.55 | 60.47
187 | 借JA0045 | 立面抹灰层 墙面抹灰拆除 水泥(混合)砂浆 | 10m2 | 4.4 | 32.42 | 142.7 | 28.98 | 127.56
188 | 借JA0245 | 墙面其他拆除 铲除墙面腻子、涂料 | 10m2 | 4.4 | 11.06 | 48.68 | 9.89 | 43.53
189 | AD0040 | 砖围墙 240 水泥砂浆 现拌砂浆M5 | 10m3 | 0.21 | 5673.45 | 1184.62 | 2003.65 | 418.36 | 2825.25 |  | 589.91 | 52.52 | 10.97
190 | 借DB0275 | 伸缩缝 锯缝机锯缝 | 10m | 41.75 | 139.04 | 5804.92 | 57.5 | 2400.63 | 0.03 |  | 1.25 | 23.69 | 989.06
191 | 990409020 | 洒水车 | 台班 | 1 | 449.19 | 449.19 | [5 empty] | 449.19 | 449.19
、水电安装
192 | 借CD0815 | 铜芯电力电缆敷设(截面积 mm2以下) 10 | 100m | 1 | 484.81 | 484.81 | 243.88 | 243.88 | 74.12 |  | 74.12
193 | 借CD0816 | 铜芯电力电缆敷设(截面积 mm2以下) 16 | 100m | 0.3 | 633.41 | 190.02 | 318.88 | 95.66 | 82.64 |  | 24.79 | 13.78 | 4.13
194 | 借CD0337 | 成套配电箱安装 悬挂嵌入式 半周长 (m以内) 1.0 | 台 | 1 | 207.21 | 207.21 | 111.5 | 111.5 | 19.45 |  | 19.45
195 | 借CD1455 | 砖、混凝土结构暗配 电工硬质塑料绝缘套管外径(mm以内) 16 | 100m | 0.15 | 817.54 | 122.63 | 477.5 | 71.63 | 13.43 |  | 2.01
工程预算表
工程名称：建筑部分 | [9 empty] | 第 11 页 共 11 页
序号 | 定额编号 | 项目名称 | 单位 | 工程量 | 单价（元） | 合价（元） | 人工费（元） |  | 材料费（元） |  |  | 机械费（元）
[7 empty] | 单价 | 合价 | 单价 |  | 合价 | 单价 | 合价
196 | 借CD1786 | 吸顶灯具 灯罩周长(mm)以内 1100 | 10套 | 0.4 | 249.37 | 99.75 | 134.63 | 53.85 | 22.65 |  | 9.06
197 | 借CK1463 | 塑料、铸铁地漏 100 | 10个 | 0.2 | 437.84 | 87.57 | 279.13 | 55.83 | 2.56 |  | 0.51
198 | 借CD1526 | 塑料线槽安装 线槽断面周长(mm以内) 120 | 10m | 0.3 | 138.28 | 41.48 | 75 | 22.5 | 11.98 |  | 3.59
199 | 借CK0531 | 室内承插塑料排水管(零件粘接) 公称外径 ≤50mm | 10m | 0.6 | 161.54 | 96.92 | 102.25 | 61.35 | 2.1 |  | 1.26
200 | 借CK0479 | 室内塑料给水管(热熔连接) 公称外径 ≤20mm | 10m | 1.8 | 139.7 | 251.46 | 82.88 | 149.18 | 10.34 |  | 18.61 | 0.13 | 0.23
201 | 借CK1443 | 大便槽自动冲洗水箱安装(L) 40 | 10组 | 0.2 | 933.26 | 186.65 | 379.5 | 75.9 | 341.46 |  | 68.29
202 | LA0049 | 地砖成品踢脚线安装 | 10m | 3.52 | 172.43 | 606.95 | 52 | 183.04 | 106.37 |  | 374.42
203 | 借JJ0023 | 块料面层修补 地面砖(楼)地面 水泥砂浆 不勾缝 | 100m2 | 0.03 | 8404.34 | 211.79 | 3265.08 | 82.28 | 4258.99 |  | 107.33
204 | 借JL0032 | 块料面层修补 水泥砂浆粘贴内墙面砖 墙面、墙裙 密缝 | 100m2 | 0.18 | 11626.92 | 2092.85 | 6052.8 | 1089.5 | 3861.32 |  | 695.04 | 63.77 | 11.48
205 | 借JJ0023 | 块料面层修补 地面砖(楼)地面 水泥砂浆 不勾缝 | 100m2 | 0.01 | 8404.34 | 53.79 | 3265.08 | 20.9 | 4258.99 |  | 27.26
|  | 合 计 |  |  |  | 559459.33 |  | 208932.66 |  |  | 266915.49 |  | 20436.23

## 措施项目表
措施项目表
工程名称：建筑部分 | [5 empty] | 第 1 页 共 2 页
序号 | 名称 | 单位 | 计算公式 | 费率(%) | 工程量 |  | 综合单价 | 综合合价 | 备注
1 | 施工组织措施项目 | [6 empty] | 42222.08
1.1 | 组织措施费 | 项 | (分部分项人工费+分部分项机械费+技术措施人工费+技术措施机械费-机械（爆破）土石方人工费-机械（爆破）土石方机械费-机械（爆破）土石方人工费-机械（爆破）土石方机械费-人工土石方人工费-人工土石方技术措施人工费)+(机械（爆破）土石方人工费+机械（爆破）土石方机械费+机械（爆破）土石方人工费+机械（爆破）土石方机械费)*0.048/费率+(人工土石方人工费+人工土石方技术措施人工费)*0.0222/费率 | 6.2 | 1 |  | 11265.2 | 11265.2
1.2 | 安全文明施工费 | 项 | 合计 | 3.59 | 1 |  | 30181.93 | 30181.93
1.3 | 建设工程竣工档案编制费 | 项 | (分部分项人工费+分部分项机械费+技术措施人工费+技术措施机械费-机械（爆破）土石方人工费-机械（爆破）土石方机械费-机械（爆破）土石方人工费-机械（爆破）土石方机械费-人工土石方人工费-人工土石方技术措施人工费)+(机械（爆破）土石方人工费+机械（爆破）土石方机械费+机械（爆破）土石方人工费+机械（爆破）土石方机械费)*0.002/费率+(人工土石方人工费+人工土石方技术措施人工费)*0.0019/费率 | 0.42 | 1 |  | 774.95 | 774.95
2 | 施工技术措施项目 | [6 empty] | 19815.01
2.1 | 混凝土模板及支架费 | 项 |  |  | 1 |  | 19815.01 | 19815.01
措施项目表
工程名称：建筑部分 | [5 empty] | 第 2 页 共 2 页
序号 | 名称 | 单位 | 计算公式 | 费率(%) | 工程量 |  | 综合单价 | 综合合价 | 备注
AP0096 | 大型机械设备进出场 履带式单斗挖掘机 1m3以内 | 台次 |  |  | 2 |  | 5690.98 | 11381.96
AP0098 | 大型机械设备进出场 履带式推土机 90kW以内 | 台次 |  |  | 1 |  | 4525.58 | 4525.58
AP0108 | 大型机械设备进出场 压路机 | 台次 |  |  | 1 |  | 3907.47 | 3907.47

## 工程主要材料用量表
工程主要材料用量表
工程名称：建筑部分 |  |  |  |  | 第 1 页 共 1 页
序号 | 材料名称 |  | 单位 | 合计量 |  | 单方量
1 | 钢材 |  | t | 15.9151
2 | 其中：钢筋 |  | t | 14.6705
3 | 木材 |  | m3 | 2.5231
4 | 水泥 |  | t | 12.1747
5 | 商砼 |  | m3 | 553.9041
6 | 商品砂浆 |  | m3 | 1.1043

## 人工、材料、机械台班用量统计表
人工、材料、机械台班用量统计表
工程名称：建筑部分 |  |  |  |  | 第 1 页 共 7 页
序号 | 编码 | 工、料、机名称 | 单位 | 数量 |  | 备注
1 | 000300010 | 建筑综合工 | 工日 | 95.9818
2 | 000300020 | 装饰综合工 | 工日 | 5.4808
3 | 000300040 | 土石方综合工 | 工日 | 898.4221
4 | 000300060 | 模板综合工 | 工日 | 87.0622
5 | 000300070 | 钢筋综合工 | 工日 | 110.341
6 | 000300080 | 混凝土综合工 | 工日 | 149.4452
7 | 000300090 | 架子综合工 | 工日 | 45.4199
8 | 000300100 | 砌筑综合工 | 工日 | 122.0921
9 | 000300110 | 抹灰综合工 | 工日 | 79.2197
10 | 000300120 | 镶贴综合工 | 工日 | 45.4327
11 | 000300130 | 防水综合工 | 工日 | 3.2316
12 | 000300140 | 油漆综合工 | 工日 | 96.1175
13 | 000300150 | 管工综合工 | 工日 | 10.8556
14 | 000300160 | 金属制安综合工 | 工日 | 6.2092
15 | 000300180 | 维修综合工 | 工日 | 5.2431
16 | 000500040 | 电工综合工 | 工日 | 41.3616
17 | 000500060 | 智能化综合工 | 工日 | 0.612
18 | 000700010 | 市政综合工 | 工日 | 38.4241
19 | 000700030 | 筑路综合工 | 工日 | 23.0786
20 | BCRGF0 | 拆除钢制平开大门一扇人工费 | 元 | 8
21 | BCRGF0@1 | 安装钢制平开大门一扇人工费 | 元 | 8
22 | BCRGF1 | 砍伐树木人工费 | 元 | 1
23 | RGFTZ | 人工费调整 | 元 | 0.2515
24 | 002000010 | 其他材料费 | 元 | 3320.3563
25 | 002000020 | 其他材料费 | 元 | 1667.5884
26 | 010000120 | 钢材（预制埋件） | t | 1.04
27 | 010000120@1 | 扁钢80*4 | t | 0.1995
28 | 010100010 | 钢筋 综合 | kg | 8.4356
29 | 010100300@1 | 钢筋 Ф6.5 | t | 0.0731
30 | 010100300@2 | 钢筋 Ф8 | t | 0.0618
31 | 010100315@1 | 钢筋 Ф12 | t | 0.239
32 | 010100315@2 | 钢筋 Ф20 | t | 0.2235
33 | 010100315@3 | 钢筋 Ф18 | t | 0.6726
34 | 010100315@4 | 钢筋 Ф16 | t | 4.1087
35 | 010100315@5 | 钢筋 Ф14 | t | 6.2223
36 | 010100315@6 | 钢筋 Ф12 | t | 3.0611
37 | 010302110 | 镀锌铁丝 综合 | kg | 9.058
38 | 010302300 | 镀锌铁丝 φ1.2~2.2 | kg | 0.105
39 | 010302380 | 镀锌铁丝 φ3.5 | kg | 0.0683
40 | 011500020 | 六角空心钢 综合 | kg | 1.3416
41 | 012900030 | 钢板 综合 | kg | 3.6934
42 | 012901660 | 热轧厚钢板 8~15 | kg | 0.054
43 | 015300600 | 封铅 含铅 65% 含锡 35 % | kg | 1.14
44 | 020100160 | 橡胶板 1~3 | kg | 0.0826
45 | 020702100 | 橡胶垫 2 | m2 | 0.18
人工、材料、机械台班用量统计表
工程名称：建筑部分 |  |  |  |  | 第 2 页 共 7 页
序号 | 编码 | 工、料、机名称 | 单位 | 数量 |  | 备注
46 | 020900900 | 塑料薄膜 | m2 | 3.5906
47 | 021300740 | 聚四氟乙烯生料带 20 | m | 1.6
48 | 022700010 | 棉纱 | kg | 0.1
49 | 022700110 | 白布 | m2 | 0.54
50 | 023100700 | 玻璃纤维网格布 | m2 | 1062.5552
51 | 030100650 | 铁钉 | kg | 0.0098
52 | 030102507 | 木螺钉 M2~4×6~65 | 个 | 16.64
53 | 030113510 | 膨胀螺栓 M6~12×50~120 | 套 | 12.36
54 | 030124911 | 精制六角螺栓 | kg | 0.0072
55 | 030130310 | 膨胀螺栓 M6 | 10个 | 2.88
56 | 030134230 | 塑料膨胀螺栓 | 套 | 290.76
57 | 030134320 | 塑料胀管 φ6~8 | 个 | 17.6
58 | 030190010 | 圆钉综合 | kg | 0.2576
59 | 031340220 | 铁砂布 | 张 | 1.2714
60 | 031350010 | 低碳钢焊条 综合 | kg | 109.8102
61 | 031350110 | 低碳钢焊条 J422 综合 | kg | 5.0069
62 | 031350210 | 低碳钢焊条 J422 φ3.2 | kg | 0.0036
63 | 031361510 | 松香焊锡丝 综合 | m | 0.07
64 | 031390010 | 冲击钻头 φ8 | 个 | 0.18
65 | 031390710 | 冲击钻头 φ6~8 | 个 | 0.112
66 | 031390810 | 冲击钻头 φ8~16 | 个 | 0.168
67 | 031391310 | 合金钢钻头一字型 | 个 | 0.8368
68 | 031392810 | 钢锯条 | 条 | 20.2596
69 | 031395210 | 合金钢钻头 φ10 | 个 | 0.36
70 | 032102830 | 支撑钢管及扣件 | kg | 64.9628
71 | 032130010 | 铁件 综合 | kg | 18.3639
72 | 032134815 | 加工铁件 | kg | 1.6927
73 | 040100015 | 水泥 32.5R | kg | 10277.33
74 | 040100015@1 | 水泥 32.5R | kg | 986.2767
75 | 040100015@2 | 水泥 32.5R | kg | 649.5134
76 | 040100520 | 白色硅酸盐水泥 | kg | 261.5846
77 | 040300150 | 中砂 | m3 | 19.6628
78 | 040300760 | 特细砂 | t | 64.0932
79 | 040500070 | 碎石 20~60 | t | 12.1297
80 | 040500203 | 碎石 5~10 | t | 2.6313
81 | 040500730 | 砾石 5~31.5 | t | 0.2108
82 | 040500745 | 砾石 5~60 | t | 65.058
83 | 041300010 | 标准砖 240×115×53 | 千块 | 38.1289
84 | 041301330 | 页岩砖 240×115×53 | 千块 | 1.622
85 | 042702900 | 电缆标示桩 | 个 | 15.0012
86 | 042703850 | 混凝土地模 | m2 | 0.2235
87 | 050303800 | 木材 锯材 | m3 | 2.5222
88 | 050303800@1 | 木材 锯材 | m3 | 0.0009
89 | 070101100@1 | 玻化砖 | m2 | 19.5615
90 | 070502000@2 | 地面防滑砖 | m2 | 2.7518
人工、材料、机械台班用量统计表
工程名称：建筑部分 |  |  |  |  | 第 3 页 共 7 页
序号 | 编码 | 工、料、机名称 | 单位 | 数量 |  | 备注
91 | 070502000@3 | 地面抛光砖 | m2 | 0.6989
92 | 070502010 | 地面砖踢脚线(成品) | m | 35.552
93 | 080700050 | 文化石砖 | m2 | 79.9378
94 | 130103300 | 沥青清漆 | kg | 14.1272
95 | 130307800@1 | 内墙涂料 无机涂料 | kg | 159.8609
96 | 130307810@1 | 外墙涂料 无机防水涂料 | kg | 213.6109
97 | 130500700 | 防锈漆 | kg | 19.6613
98 | 130501510 | 聚氨酯防水涂料 | kg | 48.2122
99 | 130502100 | 沥青绝缘漆 | kg | 0.18
100 | 133100700 | 石油沥青 30# | kg | 1.6569
101 | 133100700@1 | 石油沥青 30# | kg | 51.4251
102 | 133302630@1 | 聚合物改性沥青自粘卷材 1.5mm厚 | m2 | 56.0367
103 | 133500200 | 防水粉 | kg | 27.9857
104 | 140300010 | 柴油 | t | 0.0003
105 | 140500700 | 煤焦油沥青漆 L01-17 | kg | 0.1082
106 | 140900100 | 电力复合酯 | kg | 0.41
107 | 142300600 | 滑石粉 | kg | 1629.116
108 | 143300300 | 丙酮 | kg | 1.6596
109 | 143303200 | 硬脂酸 | kg | 0.18
110 | 143506300 | 脱模剂 | kg | 0.112
111 | 143900700 | 氧气 | m3 | 7.8764
112 | 143901000 | 乙炔气 | kg | 2.3243
113 | 144102700 | 胶粘剂 | kg | 0.055
114 | 144102700@1 | 胶粘剂 | kg | 1.1129
115 | 144104600 | 腻子胶 | kg | 162.9116
116 | 144106820 | 聚合物粘结砂浆 | kg | 222.916
117 | 144107400 | 建筑胶 | kg | 0.4178
118 | 144302660 | 自粘性塑料带 20mm×20m | 卷 | 0.1
119 | 151301520@1 | XPS难燃型挤塑聚苯板 35kg/m3 | m3 | 2.4715
120 | 170100530 | 焊接钢管 DN20 | m | 0.0234
121 | 172500460 | 塑料管 DN50 | m | 4.4
122 | 172700820 | 高压胶皮风管 φ25-6P-20m | m | 0.0886
123 | 172701630 | 橡胶软管 DN20 | m | 0.0108
124 | 180305300 | 焊接钢管螺纹管件 室外 DN15 | 个 | 2.02
125 | 180908700 | 塑料弯头 45°DN40 | 个 | 4.04
126 | 180909200 | 塑料给水管 DN20管件 | 个 | 27.36
127 | 181510200 | 转换接头 DN40 | 个 | 2.02
128 | 182505940 | 塑料管卡子 40 | 个 | 2.01
129 | 190101800 | 螺纹截止阀 J11T-16 DN20 | 个 | 0.0072
130 | 241100100 | 弹簧压力表 Y-100 0~1.6MPA | 块 | 0.0036
131 | 243300110 | 塑料警示带 | m | 208.575
132 | 245900100 | 压力表弯管 DN15 | 个 | 0.0036
133 | 280102710 | 硬铜绞线 TJ-2.5~4mm2 | m | 5.618
134 | 280304800 | 铜芯聚氯乙烯绝缘导线 BV-2.5mm2 | m | 4.276
135 | 290300700 | 塑料线槽配件 线槽断面周长120mm以内 | 个 | 2.1021
人工、材料、机械台班用量统计表
工程名称：建筑部分 |  |  |  |  | 第 4 页 共 7 页
序号 | 编码 | 工、料、机名称 | 单位 | 数量 |  | 备注
136 | 290602750 | 难燃塑料管接头 15 | 个 | 3.8745
137 | 290902150 | 铜接线端子 DT-6 | 个 | 2.03
138 | 290902810 | 铜接线端子 20A | 个 | 4.06
139 | 292501960 | 镀锌电缆吊挂 3×50 | 套 | 12.798
140 | 341100100 | 水 | m3 | 82.1586
141 | 341100100@1 | 水 | m3 | 389.3272
142 | 341100100@2 | 水 | m3 | 2.9581
143 | 341100400 | 电 | kW·h | 45.9985
144 | 341100400@1 | 电 | kW·h | 3.9009
145 | 341300010 | 标志牌 塑料扁形 | 个 | 10.818
146 | 350100011 | 复合模板 | m2 | 104.6337
147 | 350100030 | 木模板 | m3 | 0.0109
148 | 350300100 | 脚手架钢管 | kg | 187.8539
149 | 350300710 | 竹脚手板 | m2 | 13.3358
150 | 350300800 | 木支撑 | m3 | 0.0027
151 | 350301110 | 扣件 | 套 | 77.4952
152 | 350500100 | 安全网 | m2 | 118.5997
153 | 360100800@1 | 井环盖、井座 1.90m*0.50m*0.05m | 套 | 2.002
154 | 360700210 | 混凝土路缘石 | m | 85.446
155 | 840301020 | 中粒式沥青混凝土 | m3 | 0.2651
156 | 850401040 | 抗裂砂浆 | kg | 774.67
157 | BCCLF0 | 渣场密目网 | m2 | 2400
158 | BCCLF1@1 | 扬尘处理用水管量 | m | 120
159 | BCCLF2 | 扬尘处理用喷头 | 个 | 12
160 | BCCLF8 | 密目网掩盖用工、水管及喷洒安装用工 | 工日 | 3
161 | CLFTZ | 材料费调整 | 元 | -0.5396
162 | 840201140 | 商品砼 C30 | m3 | 135.2403
163 | 840201140@1 | 商品砼 C30 | m3 | 94.0882
164 | 840201140@2 | 商品砼 C20 | m3 | 14.2263
165 | 840201140@3 | 商品砼 C30 P8 | m3 | 32.2982
166 | 840201140@4 | 商品砼 C30，P6 | m3 | 5.004
167 | 840201140@5 | 商品砼 C30 P6 | m3 | 7.3569
168 | 840201140@6 | 商品砼 C30 P6 | m3 | 2.1772
169 | 840201140@7 | 商品砼 C30 | m3 | 260.1961
170 | 840201140@8 | 细石砼 C20 | m3 | 2.8662
171 | 840201160 | 商品砼 C20 | m3 | 0.4507
172 | 850201030 | 预拌水泥砂浆 1:2 | m3 | 1.1043
173 | 850301090 | 干混商品砌筑砂浆M10 | t | 0.1345
174 | 030720510 | 地漏 DN100 | 个 | 2.02
175 | 170100900@1 | DN50镀锌钢管 | m | 37.08
176 | 170100900@4 | 热镀锌钢管G150 | m | 61.1305
177 | 172500500@3 | PPR塑料给水管 DN20 | m | 18.288
178 | 172511000@1 | PVC-U承插塑料排水管 DN50 | m | 6.072
179 | 172511000@2 | PVC-U承插塑料排水管 DN160 | m | 42.75
180 | 180909000@1 | 承插塑料排水管件(综合)粘接 DN50 | 个 | 4.14
人工、材料、机械台班用量统计表
工程名称：建筑部分 |  |  |  |  | 第 5 页 共 7 页
序号 | 编码 | 工、料、机名称 | 单位 | 数量 |  | 备注
181 | 180909000@2 | 承插塑料排水管件(综合)粘接 DN160 | 个 | 26.775
182 | 182901300@1 | 电工硬质塑料绝缘套管[中型]，DN16 | m | 15.9
183 | 212500510@1 | 大小便槽自动冲洗水箱 | 个 | 2
184 | 250000010@1 | 吸顶灯 | 套 | 4.04
185 | 270600300@1 | 接地母线热镀锌扁钢40*4 | m | 177.744
186 | 281100500@1 | 电力电缆YJV-1*2.5 综合 | m | 101
187 | 281100500@2 | 电力电缆YJV22-3*25+1*16 综合 | m | 30.3
188 | 281100500@3 | 电力电缆YJV-3*6 综合 | m | 50.5
189 | 284300200@1 | 光纤线 | m | 101
190 | 290300600 | 塑料线槽 | m | 3.15
191 | 补充主材001@2 | 配电箱（300*400） | 台 | 1
192 | 002000045 | 其他机械费 | 元 | 113.2721
193 | 002000060 | 回程费 | 元 | 1809.35
194 | ACF | 安拆费及场外运费 | 元 | 1273.9335
195 | CY | 柴油 | kg | 612.4113
196 | CY@1 | 柴油 | kg | 75.1497
197 | DIAN | 电 | kW·h | 5644.1169
198 | DIAN@1 | 电 | kW·h | 1689.6293
199 | DIAN@2 | 电 | kW·h | 198.9095
200 | DLF | 动力费 | 元 | 0.2846
201 | JSRG | 机上人工 | 工日 | 48.9946
202 | JXF | 检修费 | 元 | 1070.7036
203 | JXFTZ | 机械费调整 | 元 | -0.0442
204 | JYF | 校验费 | 元 | 1.3599
205 | QTFY | 其他费用 | 元 | 335.2736
206 | QY | 汽油 | kg | 265.0424
207 | WHF | 维护费 | 元 | 3617.4628
208 | ZJF | 折旧费 | 元 | 4449.0219
209 | 870622064 | 高压绝缘电阻测试仪 量程:0.05~50Ω,1~100mΩ,1000V | 台班 | 0.042
210 | 873150102 | 对讲机(一对) 最大通话距离:5km | 台班 | 1
211 | 990101020 | 履带式推土机 功率(kW)90大 | 台班 | 0.5
212 | 990101025 | 履带式推土机 功率(kW)105大 | 台班 | 0.0463
213 | 990106010 | 履带式单斗液压挖掘机 斗容量(m3)0.6大 | 台班 | 0.012
214 | 990106030 | 履带式单斗液压挖掘机 斗容量(m3)1大 | 台班 | 1.0127
215 | 990106030@1 | 履带式单斗液压挖掘机 斗容量(m3)1大 | 台班 | 0.2272
216 | 990106040 | 履带式单斗液压挖掘机 斗容量(m3)1.25大 | 台班 | 0.4824
217 | 990106050 | 履带式单斗液压挖掘机 斗容量(m3)1.6大 | 台班 | 0.2488
218 | 990120020 | 钢轮内燃压路机 工作质量(t)8大 | 台班 | 0.0079
219 | 990120020@1 | 钢轮内燃压路机 工作质量(t)8大 | 台班 | 0.0046
220 | 990120030 | 钢轮内燃压路机 工作质量(t)12大 | 台班 | 0.5
221 | 990120040 | 钢轮内燃压路机 工作质量(t)15大 | 台班 | 0.1549
222 | 990120040@1 | 钢轮内燃压路机 工作质量(t)15大 | 台班 | 0.0253
人工、材料、机械台班用量统计表
工程名称：建筑部分 |  |  |  |  | 第 6 页 共 7 页
序号 | 编码 | 工、料、机名称 | 单位 | 数量 |  | 备注
223 | 990121040 | 轮胎压路机 工作质量(t)26大 | 台班 | 0.0021
224 | 990122050 | 钢轮振动压路机 工作质量(t)15大 | 台班 | 0.0058
225 | 990123020 | 电动夯实机 夯击能力(N·m)200-620小 | 台班 | 17.7998
226 | 990123020@1 | 电动夯实机 夯击能力(N·m)200-620小 | 台班 | 7.6155
227 | 990123020@2 | 电动夯实机 夯击能力(N·m)200-620小 | 台班 | 11.9825
228 | 990129010 | 风动凿岩机 手持式小 | 台班 | 97.3608
229 | 990142030 | 沥青混凝土摊铺机 装载质量(t)8大 | 台班 | 0.0042
230 | 990149040 | 履带式单斗液压岩石破碎机 大 | 台班 | 1.8999
231 | 990151010 | 锯缝机 小 | 台班 | 6.4294
232 | 990224010@1 | φ150水磨钻 功率(kW)2.5小 | 台班 | 7.0875
233 | 990304001 | 汽车式起重机 提升质量(t)5大 | 台班 | 0.1673
234 | 990309020 | 门式起重机 提升质量(t)10大 | 台班 | 0.0439
235 | 990321010@1 | 吊装机械(综合) 大 | 台班 | 0.0765
236 | 990401015 | 载重汽车 装载质量(t)4中 | 台班 | 0.003
237 | 990401020@1 | 载重汽车 装载质量(t)5中 | 台班 | 0.0225
238 | 990401025 | 载重汽车 装载质量(t)6中 | 台班 | 0.8576
239 | 990401030 | 载重汽车 装载质量(t)8大 | 台班 | 0.0013
240 | 990402015 | 自卸汽车 装载质量(t)5大 | 台班 | 7.0731
241 | 990402025 | 自卸汽车 装载质量(t)8大 | 台班 | 2.7814
242 | 990403030 | 平板拖车组 装载质量(t)40大 | 台班 | 4
243 | 990406010 | 机动翻斗车 装载质量(t)1小 | 台班 | 0.1077
244 | 990409020 | 洒水车 罐容量(L)4000大 | 台班 | 1.3041
245 | 990511020 | 皮带运输机 带长(m)×带宽(m)15×0.5小 | 台班 | 0.0422
246 | 990602020 | 双锥反转出料混凝土搅拌机 出料容量(L)350小 | 台班 | 0.0424
247 | 990610010 | 灰浆搅拌机 拌筒容量(L)200小 | 台班 | 4.013
248 | 990610010@1 | 灰浆搅拌机 拌筒容量(L)200小 | 台班 | 0.2151
249 | 990611010 | 干混砂浆罐式搅拌机 公称储量(L)20000中 | 台班 | 0.0029
250 | 990617010 | 混凝土抹平机 功率(kW)5.5小 | 台班 | 0.2101
251 | 990701010 | 钢筋调直机 直径(mm)14小 | 台班 | 1.1412
252 | 990701010@1 | 钢筋调直机 直径(mm)14小 | 台班 | 0.0186
253 | 990702010 | 钢筋切断机 直径(mm)40小 | 台班 | 1.4016
254 | 990702010@1 | 钢筋切断机 直径(mm)40小 | 台班 | 0.0232
255 | 990703010 | 钢筋弯曲机 直径(mm)40小 | 台班 | 2.9591
256 | 990703010@1 | 钢筋弯曲机 直径(mm)40小 | 台班 | 0.0487
257 | 990706010 | 木工圆锯机 直径(mm)500小 | 台班 | 0.3192
258 | 990709020 | 木工平刨床 刨削宽度(mm)500小 | 台班 | 0.0165
259 | 990710010 | 木工单面压刨床 刨削宽度(mm)600小 | 台班 | 0.0067
260 | 990728020 | 摇臂钻床 钻孔直径(mm)50中 | 台班 | 0.0907
261 | 990744010 | 半自动切割机 厚度(mm)100小 | 台班 | 0.2267
262 | 990801020@1 | 电动单级离心清水泵 出口直径(mm)100小 | 台班 | 0.0018
263 | 990813010@1 | 试压泵 压力(Mpa)3小 | 台班 | 0.0018
264 | 990901010 | 交流弧焊机 容量(kV·A)21小 | 台班 | 3.1934
人工、材料、机械台班用量统计表
工程名称：建筑部分 |  |  |  |  | 第 7 页 共 7 页
序号 | 编码 | 工、料、机名称 | 单位 | 数量 |  | 备注
265 | 990901020 | 交流弧焊机 容量(kV·A)32小 | 台班 | 0.8851
266 | 990904040 | 直流弧焊机 容量(kV·A)32小 | 台班 | 9.2606
267 | 990904040@1 | 直流弧焊机 容量(kV·A)32小 | 台班 | 0.0835
268 | 990910030 | 对焊机 容量(kV·A)75小 | 台班 | 0.971
269 | 990910030@1 | 对焊机 容量(kV·A)75小 | 台班 | 0.0162
270 | 990919010 | 电焊条烘干箱 容量(cm3)45×35×45小 | 台班 | 0.926
271 | 990919010@1 | 电焊条烘干箱 容量(cm3)45×35×45小 | 台班 | 0.0084
272 | 990929010@1 | 电焊机(综合) 小 | 台班 | 0.0018
273 | 991003040 | 电动空气压缩机 排气量(m3/min)3小 | 台班 | 3.4038
274 | 991003040@1 | 电动空气压缩机 排气量(m3/min)3小 | 台班 | 0.3236
275 | 991003060 | 电动空气压缩机 排气量(m3/min)9中 | 台班 | 9.8745
276 | 991003060@1 | 电动空气压缩机 排气量(m3/min)9中 | 台班 | 4.1388

## 人工费、材料费、机械费价差表
人工费、材料费、机械费价差表
工程名称：建筑部分 | [8 empty] | 第 1 页 共 5 页
序号 | 编码 | 材料名称 | 规格 | 单位 | 数量 | 基价(元) | 基价合计(元) | 市场价(元) |  | 单价差(元) | 价差合计(元) | 备注
一 |  | 人工费价差 |  | 元
1 | 000300010 | 建筑综合工 |  | 工日 | 95.9818 | 115 | 11037.91 | 130 |  | 15 | 1439.727
2 | 000300020 | 装饰综合工 |  | 工日 | 5.4808 | 125 | 685.1 | 139 |  | 14 | 76.7312
3 | 000300040 | 土石方综合工 |  | 工日 | 898.4221 | 100 | 89842.21 | 114 |  | 14 | 12577.9094
4 | 000300060 | 模板综合工 |  | 工日 | 87.0622 | 120 | 10447.46 | 133 |  | 13 | 1131.8086
5 | 000300070 | 钢筋综合工 |  | 工日 | 110.341 | 120 | 13240.92 | 133 |  | 13 | 1434.433
6 | 000300080 | 混凝土综合工 |  | 工日 | 149.4452 | 115 | 17186.2 | 128 |  | 13 | 1942.7876
7 | 000300090 | 架子综合工 |  | 工日 | 45.4199 | 120 | 5450.39 | 133 |  | 13 | 590.4587
8 | 000300100 | 砌筑综合工 |  | 工日 | 122.0921 | 115 | 14040.59 | 127 |  | 12 | 1465.1052
9 | 000300110 | 抹灰综合工 |  | 工日 | 79.2197 | 125 | 9902.46 | 137 |  | 12 | 950.6364
10 | 000300120 | 镶贴综合工 |  | 工日 | 45.4327 | 130 | 5906.25 | 144 |  | 14 | 636.0578
11 | 000300130 | 防水综合工 |  | 工日 | 3.2316 | 115 | 371.63 | 128 |  | 13 | 42.0108
12 | 000300140 | 油漆综合工 |  | 工日 | 96.1175 | 125 | 12014.69 | 138 |  | 13 | 1249.5275
13 | 000300150 | 管工综合工 |  | 工日 | 10.8556 | 125 | 1356.95 | 138 |  | 13 | 141.1228
14 | 000300160 | 金属制安综合工 |  | 工日 | 6.2092 | 120 | 745.1 | 133 |  | 13 | 80.7196
15 | 000300180 | 维修综合工 |  | 工日 | 5.2431 | 115 | 602.96 | 128 |  | 13 | 68.1603
16 | 000500040 | 电工综合工 |  | 工日 | 41.3616 | 125 | 5170.2 | 133 |  | 8 | 330.8928
17 | 000500060 | 智能化综合工 |  | 工日 | 0.612 | 135 | 82.62 | 144 |  | 9 | 5.508
18 | 000700010 | 市政综合工 |  | 工日 | 38.4241 | 115 | 4418.77 | 123 |  | 8 | 307.3928
19 | 000700030 | 筑路综合工 |  | 工日 | 23.0786 | 115 | 2654.04 | 123 |  | 8 | 184.6288
20 | BCRGF0 | 拆除钢制平开大门一扇人工费 |  | 元 | 8 | 300 | 2400 | 350 |  | 50 | 400
21 | BCRGF0@1 | 安装钢制平开大门一扇人工费 |  | 元 | 8 | 300 | 2400 | 350 |  | 50 | 400
|  | 合 计 | [8 empty] | 25455.6183
二 |  | 材料费价差 |  | 元
1 | 010000120 | 钢材（预制埋件） |  | t | 1.04 | 2957.26 | 3075.55 | 5132.74 |  | 2175.48 | 2262.4992
2 | 010000120@1 | 扁钢80*4 |  | t | 0.1995 | 2957.26 | 589.97 | 4495.58 |  | 1538.32 | 306.8948
3 | 010100010 | 钢筋 | 综合 | kg | 8.4356 | 3.07 | 25.9 | 4.54 |  | 1.47 | 12.4003
4 | 010100300@1 | 钢筋 | Ф6.5 | t | 0.0731 | 2905.98 | 212.43 | 4646.02 |  | 1740.04 | 127.1969
5 | 010100300@2 | 钢筋 | Ф8 | t | 0.0618 | 2905.98 | 179.59 | 4469.03 |  | 1563.05 | 96.5965
6 | 010100315 | 钢筋 | Ф12 | t | 0.239 | 2960 | 707.44 | 4469.03 |  | 1509.03 | 360.6582
人工费、材料费、机械费价差表
工程名称：建筑部分 | [8 empty] | 第 2 页 共 5 页
序号 | 编码 | 材料名称 | 规格 | 单位 | 数量 | 基价(元) | 基价合计(元) | 市场价(元) |  | 单价差(元) | 价差合计(元) | 备注
二 |  | 材料费价差 |  | 元
@1
7 | 010100315@2 | 钢筋 | Ф20 | t | 0.2235 | 2960 | 661.56 | 4398.23 |  | 1438.23 | 321.4444
8 | 010100315@3 | 钢筋 | Ф18 | t | 0.6726 | 2960 | 1990.9 | 4398.23 |  | 1438.23 | 967.3535
9 | 010100315@4 | 钢筋 | Ф16 | t | 4.1087 | 2960 | 12161.75 | 4398.23 |  | 1438.23 | 5909.255601
10 | 010100315@5 | 钢筋 | Ф14 | t | 6.2223 | 2960 | 18418.01 | 4469.03 |  | 1509.03 | 9389.637369
11 | 010100315@6 | 钢筋 | Ф12 | t | 3.0611 | 2960 | 9060.86 | 4469.03 |  | 1509.03 | 4619.291733
12 | 010302110 | 镀锌铁丝 | 综合 | kg | 9.058 | 3.08 | 27.9 | 3.63 |  | 0.55 | 4.9819
13 | 010302300 | 镀锌铁丝 | φ1.2~2.2 | kg | 0.105 | 3.08 | 0.32 | 3.63 |  | 0.55 | 0.05775
14 | 010302380 | 镀锌铁丝 | φ3.5 | kg | 0.0683 | 3.08 | 0.21 | 3.63 |  | 0.55 | 0.037565
15 | 012900030 | 钢板 | 综合 | kg | 3.6934 | 3.21 | 11.86 | 4.65 |  | 1.44 | 5.3185
16 | 012901660 | 热轧厚钢板 | 8~15 | kg | 0.054 | 3.08 | 0.17 | 4.65 |  | 1.57 | 0.08478
17 | 023100700 | 玻璃纤维网格布 |  | m2 | 1062.5552 | 2.09 | 2220.74 | 2.58 |  | 0.49 | 520.652
18 | 031350010 | 低碳钢焊条 | 综合 | kg | 109.8102 | 4.19 | 460.1 | 5.84 |  | 1.65 | 181.1868
19 | 031350110 | 低碳钢焊条 | J422 综合 | kg | 5.0069 | 4.58 | 22.93 | 5.84 |  | 1.26 | 6.3087
20 | 031350210 | 低碳钢焊条 | J422 φ3.2 | kg | 0.0036 | 4.19 | 0.02 | 5.84 |  | 1.65 | 0.00594
21 | 032130010 | 铁件 | 综合 | kg | 18.3639 | 3.68 | 67.58 | 5.13 |  | 1.45 | 26.6277
22 | 032134815 | 加工铁件 |  | kg | 1.6927 | 4.06 | 6.87 | 5.13 |  | 1.07 | 1.8112
23 | 040100015 | 水泥 | 32.5R | kg | 10277.33 | 0.31 | 3185.97 | 0.51 |  | 0.2 | 2055.466
24 | 040100015@1 | 水泥 | 32.5R | kg | 986.2767 | 0.31 | 305.75 | 0.51 |  | 0.2 | 197.2553
25 | 040100015@2 | 水泥 | 32.5R | kg | 649.5134 | 0.31 | 201.35 | 0.51 |  | 0.2 | 129.9027
26 | 040300150 | 中砂 |  | m3 | 19.6628 | 134.87 | 2651.92 | 279.61 |  | 144.74 | 2845.993672
27 | 040300760 | 特细砂 |  | t | 64.0932 | 63.11 | 4044.92 | 223 |  | 159.89 | 10247.861748
28 | 040500070 | 碎石 | 20~60 | t | 12.1297 | 67.96 | 824.33 | 107 |  | 39.04 | 473.5435
29 | 040500203 | 碎石 | 5~10 | t | 2.6313 | 67.96 | 178.82 | 107 |  | 39.04 | 102.726
30 | 040500730 | 砾石 | 5~31.5 | t | 0.2108 | 64 | 13.49 | 107 |  | 43 | 9.0644
31 | 040500745 | 砾石 | 5~60 | t | 65.058 | 64 | 4163.71 | 107 |  | 43 | 2797.494
32 | 041300010 | 标准砖 | 240×115× | 千块 | 38.1289 | 422.33 | 16102.98 | 471 |  | 48.67 | 1855.733563
人工费、材料费、机械费价差表
工程名称：建筑部分 | [8 empty] | 第 3 页 共 5 页
序号 | 编码 | 材料名称 | 规格 | 单位 | 数量 | 基价(元) | 基价合计(元) | 市场价(元) |  | 单价差(元) | 价差合计(元) | 备注
二 |  | 材料费价差 |  | 元
53
33 | 041301330 | 页岩砖 | 240×115×53 | 千块 | 1.622 | 422.33 | 685.02 | 471 |  | 48.67 | 78.9427
34 | 042702900 | 电缆标示桩 |  | 个 | 15.0012 | 51.28 | 769.26 | 38 |  | -13.28 | -199.215936
35 | 050303800 | 木材 | 锯材 | m3 | 2.5222 | 1547.01 | 3901.87 | 1664 |  | 116.99 | 295.0722
36 | 050303800@1 | 木材 | 锯材 | m3 | 0.0009 | 1547.01 | 1.39 | 1664 |  | 116.99 | 0.10529
37 | 070101100@1 | 玻化砖 |  | m2 | 19.5615 | 30 | 586.85 | 80 |  | 50 | 978.075
38 | 070502000@2 | 地面防滑砖 |  | m2 | 2.7518 | 32.48 | 89.38 | 60 |  | 27.52 | 75.7295
39 | 070502000@3 | 地面抛光砖 |  | m2 | 0.6989 | 32.48 | 22.7 | 60 |  | 27.52 | 19.2337
40 | 070502010 | 地面砖踢脚线(成品) |  | m | 35.552 | 10 | 355.52 | 65 |  | 55 | 1955.36
41 | 080700050 | 文化石砖 |  | m2 | 79.9378 | 42.74 | 3416.54 | 45 |  | 2.26 | 180.6594
42 | 130307800@1 | 内墙涂料 | 无机涂料 | kg | 159.8609 | 10.85 | 1734.49 | 18.7 |  | 7.85 | 1254.908065
43 | 130307810@1 | 外墙涂料 | 无机防水涂料 | kg | 213.6109 | 12.56 | 2682.95 | 24.8 |  | 12.24 | 2614.597416
44 | 130501510 | 聚氨酯防水涂料 |  | kg | 48.2122 | 10.09 | 486.46 | 12.3 |  | 2.21 | 106.549
45 | 133100700 | 石油沥青 | 30# | kg | 1.6569 | 2.56 | 4.24 | 4.51 |  | 1.95 | 3.231
46 | 133100700@1 | 石油沥青 | 30# | kg | 51.4251 | 2.56 | 131.65 | 4.51 |  | 1.95 | 100.2789
47 | 133302630@1 | 聚合物改性沥青自粘卷材 | 1.5mm厚 | m2 | 56.0367 | 17.83 | 999.13 | 15.93 |  | -1.9 | -106.4697
48 | 140300010 | 柴油 |  | t | 0.0003 | 5640 | 1.69 | 7120 |  | 1480 | 0.444
49 | 142300600 | 滑石粉 |  | kg | 1629.116 | 0.3 | 488.73 | 0.93 |  | 0.63 | 1026.3431
50 | 144102700 | 胶粘剂 |  | kg | 0.055 | 12.82 | 0.71 | 22.39 |  | 9.57 | 0.52635
51 | 144102700@1 | 胶粘剂 |  | kg | 1.1129 | 12.82 | 14.27 | 22.39 |  | 9.57 | 10.6505
52 | 151301520@1 | XPS难燃型挤塑聚苯板 | 35kg/m3 | m3 | 2.4715 | 302.56 | 747.78 | 539.82 |  | 237.26 | 586.3881
53 | 170100530 | 焊接钢管 | DN20 | m | 0.0234 | 2.85 | 0.07 | 8.06 |  | 5.21 | 0.12191
54 | 172500460 | 塑料管 | DN50 | m | 4.4 | 6.84 | 30.1 | 4.7 |  | -2.14 | -9.416
55 | 243300110 | 塑料警示带 |  | m | 208.575 | 2.3 | 479.72 | 2.1 |  | -0.2 | -41.715
56 | 280304800 | 铜芯聚氯乙烯绝缘导线 | BV-2.5mm2 | m | 4.276 | 1.2 | 5.13 | 1.63 |  | 0.43 | 1.8387
57 | 341100100 | 水 |  | m3 | 82.1586 | 4.42 | 363.14 | 4.55 |  | 0.13 | 10.6806
58 | 341100100 | 水 |  | m3 | 389.327 | 4.42 | 1720.83 | 4.55 |  | 0.13 | 50.6125
人工费、材料费、机械费价差表
工程名称：建筑部分 | [8 empty] | 第 4 页 共 5 页
序号 | 编码 | 材料名称 | 规格 | 单位 | 数量 | 基价(元) | 基价合计(元) | 市场价(元) |  | 单价差(元) | 价差合计(元) | 备注
二 |  | 材料费价差 |  | 元
| @1 |  |  |  | 2
59 | 341100100@2 | 水 |  | m3 | 2.9581 | 4.42 | 13.07 | 4.55 |  | 0.13 | 0.38455
60 | 341100400 | 电 |  | kW·h | 45.9985 | 0.7 | 32.2 | 1 |  | 0.3 | 13.7995
61 | 341100400@1 | 电 |  | kW·h | 3.9009 | 0.7 | 2.73 | 1 |  | 0.3 | 1.1703
62 | 350100011 | 复合模板 |  | m2 | 104.6337 | 23.93 | 2503.88 | 37.17 |  | 13.24 | 1385.350188
63 | 350100030 | 木模板 |  | m3 | 0.0109 | 1581.2 | 17.24 | 1664 |  | 82.8 | 0.90252
64 | 350300100 | 脚手架钢管 |  | kg | 187.8539 | 3.09 | 580.47 | 4.75 |  | 1.66 | 311.8375
65 | 350300710 | 竹脚手板 |  | m2 | 13.3358 | 19.66 | 262.18 | 23.01 |  | 3.35 | 44.6749
66 | 350300800 | 木支撑 |  | m3 | 0.0027 | 1623.93 | 4.38 | 1664 |  | 40.07 | 0.10819
67 | 350301110 | 扣件 |  | 套 | 77.4952 | 5 | 387.48 | 5.43 |  | 0.43 | 33.3229
68 | 350500100 | 安全网 |  | m2 | 118.5997 | 8.97 | 1063.84 | 9.29 |  | 0.32 | 37.9519
69 | 360100800@1 | 井环盖、井座 | 1.90m*0.50m*0.05m | 套 | 2.002 | 170.94 | 342.22 | 600 |  | 429.06 | 858.9781
70 | 360700210 | 混凝土路缘石 |  | m | 85.446 | 16.84 | 1438.91 | 32.06 |  | 15.22 | 1300.4881
71 | 840301020 | 中粒式沥青混凝土 |  | m3 | 0.2651 | 893.2 | 236.79 | 840.71 |  | -52.49 | -13.9151
72 | 850401040 | 抗裂砂浆 |  | kg | 774.67 | 1.26 | 976.08 | 0.96 |  | -0.3 | -232.401
73 | BCCLF0 | 渣场密目网 |  | m2 | 2400 | 0.5 | 1200 | 9.29 |  | 8.79 | 21096
74 | 840201140 | 商品砼 | C30 | m3 | 135.2403 | 266.99 | 36107.81 | 432 |  | 165.01 | 22316.001903
75 | 840201140@1 | 商品砼 | C30 | m3 | 94.0882 | 266.99 | 25120.61 | 432 |  | 165.01 | 15525.493882
76 | 840201140@2 | 商品砼 | C20 | m3 | 14.2263 | 266.99 | 3798.28 | 413 |  | 146.01 | 2077.182063
77 | 840201140@3 | 商品砼 | C30 P8 | m3 | 32.2982 | 266.99 | 8623.3 | 476 |  | 209.01 | 6750.646782
78 | 840201140@4 | 商品砼 | C30，P6 | m3 | 5.004 | 266.99 | 1336.02 | 466 |  | 199.01 | 995.846
79 | 840201140@5 | 商品砼 | C30 P6 | m3 | 7.3569 | 266.99 | 1964.22 | 466 |  | 199.01 | 1464.096669
80 | 840201140@6 | 商品砼 | C30 P6 | m3 | 2.1772 | 266.99 | 581.29 | 466 |  | 199.01 | 433.2846
81 | 840201140@7 | 商品砼 | C30 | m3 | 260.1961 | 266.99 | 69469.76 | 432 |  | 165.01 | 42934.958461
82 | 840201140@8 | 细石砼 | C20 | m3 | 2.8662 | 266.99 | 765.25 | 422 |  | 155.01 | 444.2897
83 | 840201160 | 商品砼 | C20 | m3 | 0.4507 | 247.57 | 111.58 | 413 |  | 165.43 | 74.5593
人工费、材料费、机械费价差表
工程名称：建筑部分 | [8 empty] | 第 5 页 共 5 页
序号 | 编码 | 材料名称 | 规格 | 单位 | 数量 | 基价(元) | 基价合计(元) | 市场价(元) |  | 单价差(元) | 价差合计(元) | 备注
|  | 合 计 | [8 empty] | 172683.885541
三 |  | 机械费价差 |  | 元
1 | CY | 柴油 |  | kg | 612.4113 | 5.64 | 3454 | 7.55 |  | 1.91 | 1169.705583
2 | CY@1 | 柴油 |  | kg | 75.1497 | 5.64 | 423.84 | 7.12 |  | 1.48 | 111.2216
3 | DIAN | 电 |  | kW·h | 5644.1169 | 0.7 | 3950.88 | 1 |  | 0.3 | 1693.2351
4 | DIAN@1 | 电 |  | kW·h | 1689.6293 | 0.7 | 1182.74 | 1 |  | 0.3 | 506.8888
5 | DIAN@2 | 电 |  | kW·h | 198.9095 | 0.7 | 139.24 | 1.2 |  | 0.5 | 99.4548
6 | JSRG | 机上人工 |  | 工日 | 48.9946 | 120 | 5879.35 | 133 |  | 13 | 636.9298
7 | QY | 汽油 |  | kg | 265.0424 | 6.75 | 1789.04 | 8.82 |  | 2.07 | 548.6378
|  | 合 计 | [8 empty] | 4766.073317

## 按实计算费用表
按实计算费用表
工程名称：建筑部分 | [5 empty] | 第 1 页 共 1 页
序号 | 费用名称 |  | 单位 | 数量 | 单价（元） |  | 合价（元） | 备注
| 光纤迁改 | [5 empty] | 10000
| 光纤迁改 |  | 项 | 1 | 10000 |  | 10000
| 合计 |  | 元 |  |  |  | 10000

## 工程预算表(未计价材料)
工程预算表
工程名称：建筑部分 | [10 empty] | 第 1 页 共 17 页
序号 | 定额 编号 | 项目名称 | 单位 | 工程量 | 计 价 直 接 工 程 费 | [6 empty] | 未计价材料费
[5 empty] | 基价 |  | 人工费 |  | 材料费 |  |  | 名称 | 单位 | 数量 | 单价 （元） | 合价 （元）
[5 empty] | 单价 | 合价 | 单价 | 合价 | 单价 | 合价
1 | 借DG0013 | 拆除人行道 人工拆除 透水砖 | 100m2 | 0.4 | 345.14 | 138.06 | 301.88 | 120.75
2 | 借DG0009 换 | 拆除水泥混凝土类路面 小型机械拆除(厚度) 无筋 15cm以内 实际厚度(cm):20 | 100m2 | 0.4 | 2377.34 | 950.94 | 1562.85 | 625.14 | 14.7 | 5.88
3 | AA0008 | 人工挖基坑土方 坑深(m以内) 2 | 100m3 | 0.344 | 6108.66 | 2101.38 | 5343 | 1837.99
4 | AA0054 | 人工基坑 软质岩 坑深(m以内) 2 | 100m3 | 0.344 | 17481.15 | 6013.52 | 13610 | 4681.84
5 | AA0115 | 人工槽、坑回填 夯填石方 | 100m3 | 0.1346 | 4394.3 | 591.47 | 3630.5 | 488.67 | 8.84 | 1.19
6 | AA0114 | 人工槽、坑回填 夯填土方 | 100m3 | 0.1346 | 3660.3 | 492.68 | 3024.5 | 407.1 | 6.85 | 0.92
7 | AA0012 换 | 人工运土方 运距20m以内 实际运距(m):60 | 100m3 | 0.2095 | 2771.36 | 580.6 | 2424 | 507.83
8 | AA0080 换 | 人力运石方 运距20m以内 实际运距(m):60 | 100m3 | 0.3135 | 4285.08 | 1343.37 | 3748 | 1175
9 | AD0230 | 垫层 砂砾石 人工级配 | 10m3 | 4.2 | 2259.01 | 9487.84 | 587.77 | 2468.63 | 1435.66 | 6029.77
10 | AE0004 | 基础垫层 商品砼 | 10m3 | 0.217 | 3280.98 | 711.97 | 382.95 | 83.1 | 2750.52 | 596.86
11 | AE0118 | 现浇混凝土模板 基础垫层 | 100m2 | 0.0202 | 4000.42 | 80.81 | 1442.4 | 29.14 | 2001.09 | 40.42
12 | AE0018 | 满堂(筏板)基础 商品砼 | 10m3 | 0.493 | 3244.68 | 1599.63 | 371.45 | 183.12 | 2729.18 | 1345.49
13 | AE0128 | 现浇混凝土模板 筏板基础  | 100m2 | 0.0485 | 4785.55 | 232.1 | 2373.6 | 115.12 | 1494.99 | 72.51
14 | AE0053 | 直形墙 厚度500mm以内 商品砼 | 10m3 | 0.745 | 3297.81 | 2456.87 | 385.25 | 287.01 | 2764.16 | 2059.3
15 | AE0152 | 现浇混凝土模板 直形墙 | 100m | 0.5156 | 6223.36 | 3208.76 | 2855.22 | 1472.15 | 2315.82 | 1194.04
工程预算表
工程名称：建筑部分 | [10 empty] | 第 2 页 共 17 页
序号 | 定额 编号 | 项目名称 | 单位 | 工程量 | 计 价 直 接 工 程 费 | [6 empty] | 未计价材料费
[5 empty] | 基价 |  | 人工费 |  | 材料费 |  |  | 名称 | 单位 | 数量 | 单价 （元） | 合价 （元）
[5 empty] | 单价 | 合价 | 单价 | 合价 | 单价 | 合价
| 换 | 采用清水模板 人工*1.15,材料[350100011] 含量*1.15 | 2
16 | AE0077 | 平板 商品砼 | 10m3 | 0.2145 | 3322.58 | 712.69 | 373.75 | 80.17 | 2800.33 | 600.67
17 | AE0158 换 | 现浇混凝土模板 无梁板 采用清水模板 人工*1.15,材料[350100011] 含量*1.15 | 100m2 | 0.1799 | 5891 | 1059.79 | 2733.78 | 491.81 | 2098.41 | 377.5
18 | AE0177 | 现浇钢筋 钢筋直径 φ10mm以内 | t | 0.012 | 4584.73 | 55.02 | 1111.2 | 13.33 | 3014.33 | 36.17
19 | AE0177 | 现浇钢筋 钢筋直径 φ10mm以内 | t | 0.06 | 4584.73 | 275.08 | 1111.2 | 66.67 | 3014.33 | 180.86
20 | AE0178 | 现浇钢筋 钢筋直径 φ10mm以上 | t | 1.6659 | 4265.35 | 7105.65 | 802.8 | 1337.38 | 3079.76 | 5130.57
21 | AE0193 | 预埋铁件制作安装 | t | 0.2702 | 6610.77 | 1786.23 | 1824 | 492.84 | 3528.78 | 953.48
|  | 小计 |  |  |  | 40984.46 |  | 16964.79 |  | 18625.63
22 | 借DG0005 换 | 拆除水泥混凝土类路面 人工拆除(厚度) 无筋 15cm以内 实际厚度(cm):25 | 100m2 | 0.2686 | 3166.06 | 850.4 | 2769.2 | 743.81
23 | AA0004 | 人工挖沟槽土方 槽深(m以内) 2 | 100m3 | 0.0912 | 5753.09 | 524.68 | 5032 | 458.92
24 | AA0042 | 人工沟槽 软质岩 槽深(m以内) 2 | 100m3 | 0.3648 | 16881.73 | 6158.46 | 13238.5 | 4829.4
25 | AE0004 | 基础垫层 商品砼 | 10m3 | 0.2212 | 3280.98 | 725.75 | 382.95 | 84.71 | 2750.52 | 608.42
26 | AE0118 | 现浇混凝土模板 基础垫层 | 100m2 | 0.0316 | 4000.42 | 126.41 | 1442.4 | 45.58 | 2001.09 | 63.23
工程预算表
工程名称：建筑部分 | [10 empty] | 第 3 页 共 17 页
序号 | 定额 编号 | 项目名称 | 单位 | 工程量 | 计 价 直 接 工 程 费 | [6 empty] | 未计价材料费
[5 empty] | 基价 |  | 人工费 |  | 材料费 |  |  | 名称 | 单位 | 数量 | 单价 （元） | 合价 （元）
[5 empty] | 单价 | 合价 | 单价 | 合价 | 单价 | 合价
27 | AE0106 | 地沟(电缆沟) 商品砼 | 10m3 | 1.529 | 3401.13 | 5200.33 | 480.7 | 734.99 | 2735.26 | 4182.21
28 | AE0171 | 现浇混凝土模板 地沟(电缆沟) | 100m2 | 1.2012 | 5005.71 | 6012.86 | 2307.6 | 2771.89 | 1808.9 | 2172.85
29 | AE0237 | 预制混凝土板 地沟盖板 | 10m3 | 0.191 | 5182.3 | 989.82 | 1400.7 | 267.53 | 2800.55 | 534.91
30 | AE0283 | 预制混凝土模板 地沟盖板 | 10m3 | 0.191 | 1280.31 | 244.54 | 680.4 | 129.96 | 335.02 | 63.99
31 | AE0178 | 现浇钢筋 钢筋直径 φ10mm以上 | t | 2.365 | 4265.35 | 10087.55 | 802.8 | 1898.62 | 3079.76 | 7283.63
32 | AE0177 | 现浇钢筋 钢筋直径 φ10mm以内 | t | 0.018 | 4584.73 | 82.53 | 1111.2 | 20 | 3014.33 | 54.26
33 | AE0193 | 预埋铁件制作安装 | t | 0.245 | 6610.77 | 1619.64 | 1824 | 446.88 | 3528.78 | 864.55
34 | AF0092 | 钢支架 制作 | t | 0.1847 | 6105.22 | 1127.63 | 1668 | 308.08 | 3468.64 | 640.66
35 | AF0093 | 钢支架 安装 | t | 0.1847 | 3546.22 | 654.99 | 2366.16 | 437.03 | 15.61 | 2.88
|  | 小计 |  |  |  | 34405.59 |  | 13177.4 |  | 16471.59
36 | AA0004 | 人工挖沟槽土方 槽深(m以内) 2 | 100m3 | 1.3799 | 5753.09 | 7938.69 | 5032 | 6943.66
37 | AA0042 | 人工沟槽 软质岩 槽深(m以内) 2 | 100m3 | 0.4308 | 16881.73 | 7272.65 | 13238.5 | 5703.15
38 | AA0046 | 人工沟槽 较硬岩 槽深(m以内) 2 | 100m3 | 0.1512 | 23438.15 | 3543.85 | 19912.5 | 3010.77
39 | AA0114 | 人工槽、坑回填 夯填土方 | 100m3 | 1.3799 | 3660.3 | 5050.85 | 3024.5 | 4173.51 | 6.85 | 9.45
40 | AA0115 | 人工槽、坑回填 夯填石方 | 100m3 | 0.2584 | 4394.3 | 1135.49 | 3630.5 | 938.12 | 8.84 | 2.28
41 | 借DG0009 换 | 拆除水泥混凝土类路面 小型机械拆除(厚度) 无 | 100m2 | 0.0532 | 3566.14 | 189.72 | 2344.85 | 124.75 | 24.3 | 1.29
工程预算表
工程名称：建筑部分 | [10 empty] | 第 4 页 共 17 页
序号 | 定额 编号 | 项目名称 | 单位 | 工程量 | 计 价 直 接 工 程 费 | [6 empty] | 未计价材料费
[5 empty] | 基价 |  | 人工费 |  | 材料费 |  |  | 名称 | 单位 | 数量 | 单价 （元） | 合价 （元）
[5 empty] | 单价 | 合价 | 单价 | 合价 | 单价 | 合价
筋 15cm以内 实际厚度(cm):30
42 | 借DG0009 换 | 拆除水泥混凝土类路面 小型机械拆除(厚度) 无筋 15cm以内 实际厚度(cm):25 | 100m2 | 0.0642 | 2971.74 | 190.79 | 1953.85 | 125.44 | 19.5 | 1.25
|  | 小计 |  |  |  | 25322.04 |  | 21019.4 |  | 14.27
43 | 借DG0013 | 拆除人行道 人工拆除 透水砖 | 100m2 | 1.2036 | 345.14 | 415.41 | 301.88 | 363.34
44 | 借DG0009 换 | 拆除水泥混凝土类路面 小型机械拆除(厚度) 无筋 15cm以内 实际厚度(cm):20 | 100m2 | 1.2036 | 2377.34 | 2861.37 | 1562.85 | 1881.05 | 14.7 | 17.69
45 | AA0008 | 人工挖基坑土方 坑深(m以内) 2 | 100m3 | 1.1254 | 6108.66 | 6874.69 | 5343 | 6013.01
46 | AA0054 | 人工基坑 软质岩 坑深(m以内) 2 | 100m3 | 1.1254 | 17481.15 | 19673.29 | 13610 | 15316.69
47 | AA0114 | 人工槽、坑回填 夯填土方 | 100m3 | 0.8487 | 3660.3 | 3106.5 | 3024.5 | 2566.89 | 6.85 | 5.81
48 | AA0115 | 人工槽、坑回填 夯填石方 | 100m3 | 0.8487 | 4394.3 | 3729.44 | 3630.5 | 3081.21 | 8.84 | 7.5
49 | AA0012 换 | 人工运土方 运距20m以内 实际运距(m):50 | 100m3 | 0.2767 | 2771.36 | 766.84 | 2424 | 670.72
50 | AA0080 换 | 人力运石方 运距20m以内 实际运距(m):50 | 100m3 | 0.2767 | 4285.08 | 1185.68 | 3748 | 1037.07
51 | AE0004 | 基础垫层 商品砼 | 10m3 | 0.9634 | 3280.98 | 3160.9 | 382.95 | 368.93 | 2750.52 | 2649.85
52 | AE0118 | 现浇混凝土模板 基础垫 | 100m | 0.0457 | 4000.42 | 182.82 | 1442.4 | 65.92 | 2001.09 | 91.45
工程预算表
工程名称：建筑部分 | [10 empty] | 第 5 页 共 17 页
序号 | 定额 编号 | 项目名称 | 单位 | 工程量 | 计 价 直 接 工 程 费 | [6 empty] | 未计价材料费
[5 empty] | 基价 |  | 人工费 |  | 材料费 |  |  | 名称 | 单位 | 数量 | 单价 （元） | 合价 （元）
[5 empty] | 单价 | 合价 | 单价 | 合价 | 单价 | 合价
|  | 层 | 2
53 | AE0018 | 满堂(筏板)基础 商品砼 | 10m3 | 5.5086 | 3244.68 | 17873.64 | 371.45 | 2046.17 | 2729.18 | 15033.96
54 | AE0128 | 现浇混凝土模板 筏板基础  | 100m2 | 0.2693 | 4785.55 | 1288.75 | 2373.6 | 639.21 | 1494.99 | 402.6
55 | AE0053 | 直形墙 厚度500mm以内 商品砼 | 10m3 | 3.2707 | 3297.81 | 10786.15 | 385.25 | 1260.04 | 2764.16 | 9040.74
56 | AE0152 换 | 现浇混凝土模板 直形墙 采用清水模板 人工*1.15,材料[350100011] 含量*1.15 | 100m2 | 1.17 | 6223.36 | 7281.33 | 2855.22 | 3340.61 | 2315.82 | 2709.51
57 | AE0136 换 | 现浇混凝土模板 矩形柱 采用清水模板 人工*1.15,材料[350100011] 含量*1.15 | 100m2 | 0.351 | 6457.83 | 2266.7 | 3196.08 | 1121.82 | 2012.01 | 706.22
58 | AE0177 | 现浇钢筋 钢筋直径 φ10mm以内 | t | 0.041 | 4584.73 | 187.97 | 1111.2 | 45.56 | 3014.33 | 123.59
59 | AE0178 | 现浇钢筋 钢筋直径 φ10mm以上 | t | 1.306 | 4265.35 | 5570.55 | 802.8 | 1048.46 | 3079.76 | 4022.17
60 | AE0178 | 现浇钢筋 钢筋直径 φ10mm以上 | t | 3.676 | 4265.35 | 15679.43 | 802.8 | 2951.09 | 3079.76 | 11321.2
61 | AE0178 | 现浇钢筋 钢筋直径 φ10mm以上 | t | 3.989 | 4265.35 | 17014.48 | 802.8 | 3202.37 | 3079.76 | 12285.16
62 | AE0178 | 现浇钢筋 钢筋直径 φ10mm以上 | t | 0.653 | 4265.35 | 2785.27 | 802.8 | 524.23 | 3079.76 | 2011.08
63 | AE0178 | 现浇钢筋 钢筋直径 φ10mm以上 | t | 0.217 | 4265.35 | 925.58 | 802.8 | 174.21 | 3079.76 | 668.31
64 | AE0193 | 预埋铁件制作安装 | t | 0.4567 | 6610.77 | 3019.14 | 1824 | 833.02 | 3528.78 | 1611.59
65 | AJ0066 | 墙面防水、防潮 防水砂浆 | 100m2 | 0.4846 | 2274.54 | 1102.24 | 1156.25 | 560.32 | 594.95 | 288.31
工程预算表
工程名称：建筑部分 | [10 empty] | 第 6 页 共 17 页
序号 | 定额 编号 | 项目名称 | 单位 | 工程量 | 计 价 直 接 工 程 费 | [6 empty] | 未计价材料费
[5 empty] | 基价 |  | 人工费 |  | 材料费 |  |  | 名称 | 单位 | 数量 | 单价 （元） | 合价 （元）
[5 empty] | 单价 | 合价 | 单价 | 合价 | 单价 | 合价
66 | AJ0059 | 墙面防水、防潮 改性沥青卷材 自粘 | 100m2 | 0.4846 | 2939.18 | 1424.33 | 528.77 | 256.24 | 2206.73 | 1069.38
67 | 借KB0081 | 外墙外保温 聚苯乙烯板 厚度50mm | 100m2 | 0.4846 | 4236.45 | 2052.98 | 1413.75 | 685.1 | 2278.12 | 1103.98
68 | AP0024 | 里脚手架 | 100m2 | 0.5854 | 577 | 337.78 | 386.76 | 226.41 | 30.73 | 17.99
69 | AP0016 *0.7 | 双排脚手架 (高度 m以内) 8 采用单排脚手架搭设 单价*0.7 | 100m2 | 0.6517 | 1303.81 | 849.69 | 526.93 | 343.4 | 532.98 | 347.34
|  | 小计 |  |  |  | 132402.95 |  | 50623.09 |  | 65535.43
70 | 借CD0871 | 地下敷设 钢管铺设 公称直径(mm以下) 150 | 100m | 0.5935 | 2029.33 | 1204.41 | 907.88 | 538.83 | 372.09 | 220.84 |  | 热镀锌钢管G150 | m | 61.1305 | 111.67 | 6826.44
71 | 借CD1061 | 户外接地母线敷设 (主线截面积 mm2以内) 600 | 10m | 16.928 | 287.89 | 4873.4 | 166.25 | 2814.28 | 2.77 | 46.89 |  | 接地母线热镀锌扁钢40*4 | m | 177.744 | 7 | 1244.21
72 | AE0008 | 带形基础 商品砼 | 10m3 | 0.2532 | 3255.35 | 824.25 | 385.25 | 97.55 | 2721.7 | 689.13
73 | AE0120 | 现浇混凝土模板 带形基础 砼 | 100m2 | 0.0694 | 4758.34 | 330.23 | 2236.8 | 155.23 | 1585.35 | 110.02
|  | 小计 |  |  |  | 7232.29 |  | 3605.89 |  | 1066.88 | [5 empty] | 8070.65
74 | AA0085 | 机械凿打 软质岩 | 100m3 | 0.524 | 4524.06 | 2370.61 | 180 | 94.32 | 54 | 28.3
75 | AA0085 | 机械凿打 软质岩 | 100m3 | 0.0378 | 4524.06 | 171.01 | 180 | 6.8 | 54 | 2.04
工程预算表
工程名称：建筑部分 | [10 empty] | 第 7 页 共 17 页
序号 | 定额 编号 | 项目名称 | 单位 | 工程量 | 计 价 直 接 工 程 费 | [6 empty] | 未计价材料费
[5 empty] | 基价 |  | 人工费 |  | 材料费 |  |  | 名称 | 单位 | 数量 | 单价 （元） | 合价 （元）
[5 empty] | 单价 | 合价 | 单价 | 合价 | 单价 | 合价
|  | 小计 |  |  |  | 2541.62 |  | 101.12 |  | 30.34
76 | AA0085 | 机械凿打 软质岩 | 100m3 | 0.045 | 4524.06 | 203.58 | 180 | 8.1 | 54 | 2.43
77 | 补子目1 | 拆除钢制平开大门一扇 | 工日 | 8 | 300 | 2400 | 300 | 2400
|  | 小计 |  |  |  | 2603.58 |  | 2408.1 |  | 2.43
78 | AA0004 | 人工挖沟槽土方 槽深(m以内) 2 | 100m3 | 0.2741 | 5753.09 | 1576.92 | 5032 | 1379.27
79 | AA0042 | 人工沟槽 软质岩 槽深(m以内) 2 | 100m3 | 0.0685 | 16881.73 | 1156.4 | 13238.5 | 906.84
80 | AA0114 | 人工槽、坑回填 夯填土方 | 100m3 | 0.2741 | 3660.3 | 1003.29 | 3024.5 | 829.02 | 6.85 | 1.88
81 | AA0115 | 人工槽、坑回填 夯填石方 | 100m3 | 0.0685 | 4394.3 | 301.01 | 3630.5 | 248.69 | 8.84 | 0.61
82 | 借JA0001 | 砖、石基础拆除 | m3 | 0.84 | 90.7 | 76.19 | 81.08 | 68.11
83 | 借CK0534 | 室内承插塑料排水管(零件粘接) 公称外径 ≤160mm | 10m | 4.5 | 353.34 | 1590.03 | 215.25 | 968.63 | 7.59 | 34.16 |  | PVC-U承插塑料排水管 DN160 | m | 42.75 | 28.14 | 1202.99
[12 empty] | 承插塑料排水管件(综合)粘接 DN160 | 个 | 26.775 | 15.11 | 404.57
|  | 小计 |  |  |  | 5703.84 |  | 4400.56 |  | 36.65 | [5 empty] | 1607.54
84 | AA0008 | 人工挖基坑土方 坑深(m | 100m | 0.0114 | 6108.66 | 69.64 | 5343 | 60.91
工程预算表
工程名称：建筑部分 | [10 empty] | 第 8 页 共 17 页
序号 | 定额 编号 | 项目名称 | 单位 | 工程量 | 计 价 直 接 工 程 费 | [6 empty] | 未计价材料费
[5 empty] | 基价 |  | 人工费 |  | 材料费 |  |  | 名称 | 单位 | 数量 | 单价 （元） | 合价 （元）
[5 empty] | 单价 | 合价 | 单价 | 合价 | 单价 | 合价
|  | 以内) 2 | 3
85 | AA0004 | 人工挖沟槽土方 槽深(m以内) 2 | 100m3 | 0.0899 | 5753.09 | 517.2 | 5032 | 452.38
86 | AA0042 | 人工沟槽 软质岩 槽深(m以内) 2 | 100m3 | 0.0459 | 16881.73 | 774.87 | 13238.5 | 607.65
87 | AE0008 | 带形基础 商品砼 | 10m3 | 1.3572 | 3255.35 | 4418.16 | 385.25 | 522.86 | 2721.7 | 3693.89
88 | AE0012 | 独立(设备)基础 商品砼 | 10m3 | 0.114 | 3276.48 | 373.52 | 399.05 | 45.49 | 2723.71 | 310.5
89 | AD0040 | 砖围墙 240 水泥砂浆 现拌砂浆M5 | 10m3 | 3.9643 | 5673.45 | 22491.26 | 2003.65 | 7943.07 | 2825.25 | 11200.14
90 | AP0024 | 里脚手架 | 100m2 | 2.836 | 577 | 1636.37 | 386.76 | 1096.85 | 30.73 | 87.15
91 | 补子目1 | 安装钢制平开大门一扇 | 工日 | 8 | 300 | 2400 | 300 | 2400
92 | AM0039 | 贴玻纤网格布 | 100m2 | 2.836 | 599.57 | 1700.38 | 253.75 | 719.64 | 248.08 | 703.55
93 | AM0004 | 墙面、墙裙水泥砂浆抹灰 砖墙 外墙 现拌砂浆 | 100m2 | 2.836 | 2935.08 | 8323.89 | 1628.38 | 4618.09 | 578.12 | 1639.55
94 | LE0174 | 抹灰面刮腻子 二遍 | 10m2 | 22.798 | 79.61 | 1814.95 | 50.63 | 1154.26 | 15.3 | 348.81
95 | LE0184 | 外墙涂料 抹灰面 | 10m2 | 22.798 | 200.37 | 4568.04 | 102.13 | 2328.36 | 70.65 | 1610.68
96 | 借KB0092 换 | 外墙外保温 抗裂砂浆 厚度5mm 实际厚度(mm):10 | 100m2 | 0.3401 | 3908.37 | 1329.24 | 1601.25 | 544.59 | 1640.9 | 558.07
97 | LB0032 | 文化石砖 水泥砂浆粘贴 墙面 灰缝5mm | 10m2 | 3.401 | 1123.48 | 3820.96 | 531.96 | 1809.2 | 434.48 | 1477.67
98 | AA0012 换 | 人工运土方 运距20m以内 实际运距(m):100 | 100m3 | 0.0899 | 3588.14 | 322.57 | 3138.4 | 282.14
99 | AA0080 换 | 人力运石方 运距20m以内 实际运距(m):100 | 100m3 | 0.0459 | 5549.56 | 254.72 | 4854 | 222.8
|  | 小计 |  |  |  | 54815.77 |  | 24808.29 |  | 21630.01
工程预算表
工程名称：建筑部分 | [10 empty] | 第 9 页 共 17 页
序号 | 定额 编号 | 项目名称 | 单位 | 工程量 | 计 价 直 接 工 程 费 | [6 empty] | 未计价材料费
[5 empty] | 基价 |  | 人工费 |  | 材料费 |  |  | 名称 | 单位 | 数量 | 单价 （元） | 合价 （元）
[5 empty] | 单价 | 合价 | 单价 | 合价 | 单价 | 合价
100 | AD0040 | 砖围墙 240 水泥砂浆 现拌砂浆M5 | 10m3 | 1.3494 | 5673.45 | 7655.75 | 2003.65 | 2703.73 | 2825.25 | 3812.39
101 | AP0016 | 双排脚手架 (高度 m以内) 8 | 100m2 | 0.5623 | 1862.59 | 1047.33 | 752.76 | 423.28 | 761.4 | 428.14
|  | 小计 |  |  |  | 8703.08 |  | 3127.01 |  | 4240.53
102 | AD0020 | 240砖墙 水泥砂浆 现拌砂浆M5 | 10m3 | 0.1975 | 4618.89 | 912.23 | 1326.3 | 261.94 | 2682.98 | 529.89
103 | 借CD0903 换 | 电缆沟铺砂、盖砖 1~2根 | 100m | 2.025 | 2643.69 | 5353.47 | 365.75 | 740.64 | 2027.76 | 4106.21
104 | 借DE0934 | 警示(示踪)带铺设 警示带 | 100m | 2.025 | 272.51 | 551.83 | 22.75 | 46.07 | 238.4 | 482.76
105 | 借JP0015 换 | 人力运砂 运距20m内 实际运距(m):300 | t | 25.5616 | 84.06 | 2148.71 | 73.49 | 1878.52
106 | 借JP0007 换 | 人力运砖(砖规格240×115×53) 运距20m内 实际运距(m):500 | 1000块 | 1.622 | 260.22 | 422.08 | 227.71 | 369.35
107 | 借DB0261 换 | 砼路面设计厚度 20cm 商品砼 实际厚度(cm):60 | 100m2 | 0.0693 | 19295.53 | 1337.18 | 1414.85 | 98.05 | 16873.07 | 1169.3
108 | 借DB0232 | 中粒式沥青混凝土路面 机械摊铺(厚度) 5cm | 100m2 | 0.0525 | 5247.53 | 275.5 | 84.87 | 4.46 | 4606.94 | 241.86
109 | 借JP0013 换 | 人力运砼 运距20m内 实际运距(m):300 | 10m3 | 0.4506 | 2335.21 | 1052.25 | 2042.47 | 920.34
110 | AM0004 | 墙面、墙裙水泥砂浆抹灰 砖墙 外墙 现拌砂浆 | 100m2 | 0.034 | 2935.08 | 99.79 | 1628.38 | 55.36 | 578.12 | 19.66
111 | 借JP0015 换 | 人力运砂 运距20m内 实际运距(m):300 | t | 0.105 | 84.06 | 8.83 | 73.49 | 7.72
工程预算表
工程名称：建筑部分 | [10 empty] | 第 10 页 共 17 页
序号 | 定额 编号 | 项目名称 | 单位 | 工程量 | 计 价 直 接 工 程 费 | [6 empty] | 未计价材料费
[5 empty] | 基价 |  | 人工费 |  | 材料费 |  |  | 名称 | 单位 | 数量 | 单价 （元） | 合价 （元）
[5 empty] | 单价 | 合价 | 单价 | 合价 | 单价 | 合价
112 | 借JP0019 换 | 人力运水泥 运距20m内 实际运距(m):300 | t | 0.0396 | 79.13 | 3.13 | 69.19 | 2.74
|  | 小计 |  |  |  | 12165 |  | 4385.19 |  | 6549.68
113 | AA0004 | 人工挖沟槽土方 槽深(m以内) 2 | 100m3 | 0.0654 | 5753.09 | 376.25 | 5032 | 329.09
114 | AA0042 | 人工沟槽 软质岩 槽深(m以内) 2 | 100m3 | 0.1859 | 16881.73 | 3138.31 | 13238.5 | 2461.04
115 | 借DG0009 换 | 拆除水泥混凝土类路面 小型机械拆除(厚度) 无筋 15cm以内 实际厚度(cm):30 | 100m2 | 0.049 | 3566.14 | 174.74 | 2344.85 | 114.9 | 24.3 | 1.19
116 | AA0085 | 机械凿打 软质岩 | 100m3 | 0.049 | 4524.06 | 221.68 | 180 | 8.82 | 54 | 2.65
117 | AA0090 | 机械挖沟槽石渣、混凝土及钢筋混凝土 深度(m以内) 4 | 1000m3 | 0.0049 | 7231.98 | 35.44 | 1000 | 4.9
118 | 借DB0261 换 | 砼路面设计厚度 20cm 商品砼 实际厚度(cm):100 | 100m2 | 0.049 | 31914.73 | 1563.82 | 2215.25 | 108.55 | 28121.87 | 1377.97
119 | 借DB0264 换 | 砼路面设计厚度 模板 20cm 实际厚度(cm):100 | 100m2 | 0.049 | 1385.5 | 67.89 | 564.12 | 27.64 | 419.28 | 20.54
120 | 借DB0261 | 砼路面设计厚度 20cm 商品砼 | 100m2 | 0.1435 | 6676.33 | 958.05 | 614.45 | 88.17 | 5624.27 | 807.08
121 | 借DB0275 | 伸缩缝 锯缝机锯缝 | 10m | 1.4 | 139.04 | 194.66 | 57.5 | 80.5 | 0.03 | 0.04
122 | AA0115 | 人工槽、坑回填 夯填石方 | 100m3 | 0.1845 | 4394.3 | 810.75 | 3630.5 | 669.83 | 8.84 | 1.63
123 | AA0114 | 人工槽、坑回填 夯填土方 | 100m3 | 0.0654 | 3660.3 | 239.38 | 3024.5 | 197.8 | 6.85 | 0.45
工程预算表
工程名称：建筑部分 | [10 empty] | 第 11 页 共 17 页
序号 | 定额 编号 | 项目名称 | 单位 | 工程量 | 计 价 直 接 工 程 费 | [6 empty] | 未计价材料费
[5 empty] | 基价 |  | 人工费 |  | 材料费 |  |  | 名称 | 单位 | 数量 | 单价 （元） | 合价 （元）
[5 empty] | 单价 | 合价 | 单价 | 合价 | 单价 | 合价
124 | 借DG0083 换 | 拆除电杆 电杆(高度) 10m以内 | 根 | 1 | 180.89 | 180.89 | 113.93 | 113.93
125 | 借DB0481 换 | 架空走线 立水泥电杆 11m以下 | 根 | 1 | 215.78 | 215.78 | 179.86 | 179.86
126 | AE0012 | 独立(设备)基础 商品砼 | 10m3 | 0.063 | 3276.48 | 206.42 | 399.05 | 25.14 | 2723.71 | 171.59
127 | AA0080 换 | 人力运石方 运距20m以内 实际运距(m):200 | 100m3 | 0.0651 | 8710.76 | 567.07 | 7619 | 496
|  | 小计 |  |  |  | 8951.13 |  | 4906.17 |  | 2383.14
128 | 补子目2 | 渣场密目网 | m2 | 2400 | 0.5 | 1200 |  |  | 0.5 | 1200
129 | 补子目3 | 扬尘处理用水管量 | m | 120 | 5 | 600 |  |  | 5 | 600
130 | 补子目4 | 扬尘处理用喷头 | 个 | 12 | 8 | 96 |  |  | 8 | 96
131 | 补子目5 | 密目网掩盖用工、水管及喷洒安装用工 | 工日 | 3 | 350 | 1050 |  |  | 350 | 1050
132 | 补子目6 | 砍伐树木 | 项 | 1 | 3000 | 3000 | 3000 | 3000
|  | 小计 |  |  |  | 5946 |  | 3000 |  | 2946
133 | AL0024 换 | 商品砼面层 厚度80mm 实际厚度(mm):100 | 100m2 | 0.338 | 4860.09 | 1642.71 | 1242.23 | 419.87 | 3139.36 | 1061.1
134 | BAD0001 换 | 安装成品篦子 | 10m | 3.3 | 419.09 | 1383 | 274.62 | 906.25 | 7.5 | 24.75
135 | 借DE1978 换 | 现浇钢筋砼非定型井 井壁 商品砼 换为【商品砼】 | 10m3 | 0.0157 | 4030.2 | 63.27 | 739.91 | 11.62 | 2799.88 | 43.96
136 | 借DB0325 | 安砌侧(平、缘)石 安砌(H≥25cm) 砼 | 100m | 0.846 | 3592.47 | 3039.23 | 1058 | 895.07 | 1775.18 | 1501.8
工程预算表
工程名称：建筑部分 | [10 empty] | 第 12 页 共 17 页
序号 | 定额 编号 | 项目名称 | 单位 | 工程量 | 计 价 直 接 工 程 费 | [6 empty] | 未计价材料费
[5 empty] | 基价 |  | 人工费 |  | 材料费 |  |  | 名称 | 单位 | 数量 | 单价 （元） | 合价 （元）
[5 empty] | 单价 | 合价 | 单价 | 合价 | 单价 | 合价
137 | 借JA0081 | 铝合金、塑钢门窗拆除 | 10m2 | 1.935 | 157.09 | 303.97 | 140.42 | 271.71
138 | 借JA0144 | 洗手盆拆除 | 个 | 2 | 24.19 | 48.38 | 21.62 | 43.24
139 | 借JA0075 | 木门窗拆除 | 10m2 | 1.449 | 37.7 | 54.63 | 33.7 | 48.83
140 | AD0092 | 零星砌砖 240砖 水泥砂浆 现拌砂浆M5 | 10m3 | 0.887 | 5525.76 | 4901.35 | 1953.85 | 1733.06 | 2726.54 | 2418.44
141 | AM0039 | 贴玻纤网格布 | 100m2 | 0.7853 | 599.57 | 470.84 | 253.75 | 199.27 | 248.08 | 194.82
142 | AM0001 | 墙面、墙裙水泥砂浆抹灰 砖墙 内墙 现拌砂浆 | 100m2 | 0.7853 | 2112.96 | 1659.31 | 1034.88 | 812.69 | 578.12 | 454
143 | 借JC0081 | 新开门窗洞 | 10m2 | 0.621 | 530.06 | 329.17 | 402.5 | 249.95 | 19.05 | 11.83
144 | 借DB0307 | 砼垫层 商品砼 | 10m3 | 0.02 | 3269.06 | 65.38 | 305.79 | 6.12 | 2745.5 | 54.91
145 | 借DB0314 换 | 人行道透水砖 水泥砂浆粘贴 | 100m2 | 0.02 | 2503.51 | 50.07 | 1006.37 | 20.13 | 671.22 | 13.42
146 | 借JJ0014 换 | 整体面层修补 砼面层 厚度80mm 实际厚度(mm):100 | 100m2 | 0.013 | 5174.41 | 67.27 | 1909.46 | 24.82 | 2750.18 | 35.75
147 | 借JP0039 换 | 人力运建筑垃圾 运距20m内 实际运距(m):100 | 10m3 | 0.1491 | 783.24 | 116.78 | 685.08 | 102.15
|  | 小计 |  |  |  | 14195.36 |  | 5744.78 |  | 5814.78
148 | 借DA0155 | 机械原土碾压 | 1000m2 | 1.2392 | 199.59 | 247.33 | 86 | 106.57
149 | 借DB0261 换 | 砼路面设计厚度 20cm 商品砼 实际厚度(cm):30 | 100m2 | 12.3916 | 9831.13 | 121823.43 | 814.55 | 10093.58 | 8436.47 | 104541.36
150 | 借DA0003 | 机械挖一般土方 不装车 | 1000m3 | 0.1859 | 3574.32 | 664.47 | 400 | 74.36
151 | 借DA0081 | 平基机械挖石渣 不装车 | 1000 | 0.1859 | 5526.42 | 1027.36 | 400 | 74.36
工程预算表
工程名称：建筑部分 | [10 empty] | 第 13 页 共 17 页
序号 | 定额 编号 | 项目名称 | 单位 | 工程量 | 计 价 直 接 工 程 费 | [6 empty] | 未计价材料费
[5 empty] | 基价 |  | 人工费 |  | 材料费 |  |  | 名称 | 单位 | 数量 | 单价 （元） | 合价 （元）
[5 empty] | 单价 | 合价 | 单价 | 合价 | 单价 | 合价
m3
152 | 借DB0146 换 | 碎石 人工铺装(厚度) 10cm 实际厚度(cm):28 | 100m2 | 0.2178 | 5085.69 | 1107.66 | 653.06 | 142.24 | 3841.6 | 836.7
153 | AJ0060 换 | 墙面防水、防潮 聚氨酯防水涂料 厚度2mm 实际厚度(mm):1.5 | 100m2 | 0.2178 | 2993.89 | 652.07 | 529.81 | 115.39 | 2259.99 | 492.23
154 | AL0001 | 水泥砂浆找平层 厚度20mm 在砼或硬基层上 现拌 | 100m2 | 0.2178 | 1750.65 | 381.29 | 833.63 | 181.56 | 520.04 | 113.26
155 | AE0178 | 现浇钢筋 钢筋直径 φ10mm以上 | t | 0.232 | 4265.35 | 989.56 | 802.8 | 186.25 | 3079.76 | 714.5
156 | 借DA0023 | 人工挖沟槽土方 深度(m以内) 2 | 100m3 | 0.3183 | 5753.09 | 1831.21 | 5032 | 1601.69
157 | 借DA0088 | 人工凿沟槽、石支沟 沟槽 软质岩 槽深(m以内) 2 | 100m3 | 0.4775 | 16881.73 | 8061.03 | 13238.5 | 6321.38
158 | AA0114 | 人工槽、坑回填 夯填土方 | 100m3 | 0.6358 | 3660.3 | 2327.22 | 3024.5 | 1922.98 | 6.85 | 4.36
159 | AD0092 | 零星砌砖 240砖 水泥砂浆 现拌砂浆M5 | 10m3 | 0.0437 | 5525.76 | 241.48 | 1953.85 | 85.38 | 2726.54 | 119.15
160 | AM0056 | 零星项目 水泥砂浆 现拌砂浆 | 100m2 | 0.0946 | 4670.83 | 441.86 | 2910.25 | 275.31 | 543.43 | 51.41
161 | 借DA0023 | 人工挖沟槽土方 深度(m以内) 2 | 100m3 | 0.032 | 5753.09 | 184.1 | 5032 | 161.02
162 | 借DA0088 | 人工凿沟槽、石支沟 沟槽 软质岩 槽深(m以内) 2 | 100m3 | 0.048 | 16881.73 | 810.32 | 13238.5 | 635.45
163 | AE0012 | 独立(设备)基础 商品砼 | 10m3 | 0.7298 | 3276.48 | 2391.18 | 399.05 | 291.23 | 2723.71 | 1987.76
164 | AE0122 | 现浇混凝土模板 独立基 | 100m | 0.0056 | 5495.8 | 30.78 | 2383.2 | 13.35 | 2192.31 | 12.28
工程预算表
工程名称：建筑部分 | [10 empty] | 第 14 页 共 17 页
序号 | 定额 编号 | 项目名称 | 单位 | 工程量 | 计 价 直 接 工 程 费 | [6 empty] | 未计价材料费
[5 empty] | 基价 |  | 人工费 |  | 材料费 |  |  | 名称 | 单位 | 数量 | 单价 （元） | 合价 （元）
[5 empty] | 单价 | 合价 | 单价 | 合价 | 单价 | 合价
|  | 础 砼 | 2
165 | 借CD0869 | 地下敷设 钢管铺设 公称直径(mm以下) 50 | 100m | 0.36 | 1626.27 | 585.46 | 753.13 | 271.13 | 238.65 | 85.91 |  | DN50镀锌钢管 | m | 37.08 | 28.98 | 1074.58
166 | 借CD0815 | 铜芯电力电缆敷设(截面积 mm2以下) 10 | 100m | 0.5 | 484.81 | 242.41 | 243.88 | 121.94 | 74.12 | 37.06 |  | 电力电缆YJV-3*6 综合 | m | 50.5 | 11.68 | 589.84
167 | 借CE0169 | 光纤线 | 100m | 1 | 137.75 | 137.75 | 82.62 | 82.62 |  |  |  | 光纤线 | m | 101 | 4.69 | 473.69
168 | 借DE1809 换 | 非定型井垫层 预拌混凝土 换为【商品砼C20】 | 10m3 | 0.0344 | 4026.97 | 138.53 | 848.24 | 29.18 | 2616.52 | 90.01
169 | 借DE1813 | 砌筑 砖砌 矩形 | 10m3 | 0.0346 | 5871.91 | 203.17 | 1520.88 | 52.62 | 3310.93 | 114.56
170 | AM0001 | 墙面、墙裙水泥砂浆抹灰 砖墙 内墙 现拌砂浆 | 100m2 | 0.0144 | 2112.96 | 30.43 | 1034.88 | 14.9 | 578.12 | 8.32
171 | AD0090 | 成品井盖井座安装 | 10套 | 0.2 | 2368.83 | 473.77 | 414.12 | 82.82 | 1782.98 | 356.6
172 | 借DE1809 换 | 非定型井垫层 预拌混凝土 换为【商品砼C20】 | 10m3 | 0.01 | 4026.97 | 40.27 | 848.24 | 8.48 | 2616.52 | 26.17
173 | 借DE1978 换 | 现浇钢筋砼非定型井 井壁 商品砼 换为【商品砼】 | 10m3 | 0.0112 | 4030.2 | 45.14 | 739.91 | 8.29 | 2799.88 | 31.36
174 | 借DE2180 | 现浇混凝土模板工程 矩形井壁 木模 | 100m2 | 0.0112 | 6561.97 | 73.49 | 2504.64 | 28.05 | 2186.01 | 24.48
175 | 借DA0161 | 人工装机械运土 运距1000m以内 | 1000m3 | 0.2209 | 25899.62 | 5721.23 | 9817.5 | 2168.69 | 53.04 | 11.72
176 | 借DA0165 | 人工装机械运石渣 运距1000m以内 | 1000m3 | 0.2384 | 35183.76 | 8387.81 | 15384.9 | 3667.76 | 53.04 | 12.64
|  | 小计 |  |  |  | 159291.81 |  | 28818.58 |  | 109671.84 | [5 empty] | 2138.11
177 | LE0174 | 抹灰面刮腻子 二遍 | 10m2 | 43.311 | 79.61 | 3447.99 | 50.63 | 2192.84 | 15.3 | 662.66
工程预算表
工程名称：建筑部分 | [10 empty] | 第 15 页 共 17 页
序号 | 定额 编号 | 项目名称 | 单位 | 工程量 | 计 价 直 接 工 程 费 | [6 empty] | 未计价材料费
[5 empty] | 基价 |  | 人工费 |  | 材料费 |  |  | 名称 | 单位 | 数量 | 单价 （元） | 合价 （元）
[5 empty] | 单价 | 合价 | 单价 | 合价 | 单价 | 合价
178 | AM0039 | 贴玻纤网格布 | 100m2 | 4.3311 | 599.57 | 2596.8 | 253.75 | 1099.02 | 248.08 | 1074.46
179 | LE0185 | 刷内墙涂料 二遍 | 10m2 | 43.311 | 157.83 | 6835.78 | 92.25 | 3995.44 | 40.65 | 1760.59
180 | AP0016 换 | 双排脚手架 (高度 m以内) 8 采用单排脚手架搭设 单价*0.7 装饰工程 材料*0.6 | 100m2 | 4.3311 | 1090.62 | 4723.58 | 526.93 | 2282.19 | 319.79 | 1385.04
181 | LE0174 | 抹灰面刮腻子 二遍 | 10m2 | 15.3468 | 79.61 | 1221.76 | 50.63 | 777.01 | 15.3 | 234.81
182 | AM0039 | 贴玻纤网格布 | 100m2 | 1.5347 | 599.57 | 920.16 | 253.75 | 389.43 | 248.08 | 380.73
183 | LE0184 | 外墙涂料 抹灰面 | 10m2 | 15.3468 | 200.37 | 3075.04 | 102.13 | 1567.37 | 70.65 | 1084.25
184 | 借KB0092 | 外墙外保温 抗裂砂浆 厚度5mm  | 100m2 | 0.5116 | 2014.42 | 1030.58 | 845 | 432.3 | 820.55 | 419.79
185 | LB0032 | 文化石砖 水泥砂浆粘贴 墙面 灰缝5mm | 10m2 | 5.1157 | 1123.48 | 5747.39 | 531.96 | 2721.35 | 434.48 | 2222.67
186 | AP0016 换 | 双排脚手架 (高度 m以内) 8 采用单排脚手架搭设 单价*0.7 装饰工程 材料*0.6 | 100m2 | 2.0463 | 1090.62 | 2231.74 | 526.93 | 1078.26 | 319.79 | 654.39
187 | 借JA0045 | 立面抹灰层 墙面抹灰拆除 水泥(混合)砂浆 | 10m2 | 4.4017 | 32.42 | 142.7 | 28.98 | 127.56
188 | 借JA0245 | 墙面其他拆除 铲除墙面腻子、涂料 | 10m2 | 4.4017 | 11.06 | 48.68 | 9.89 | 43.53
189 | AD0040 | 砖围墙 240 水泥砂浆 现拌砂浆M5 | 10m3 | 0.2088 | 5673.45 | 1184.62 | 2003.65 | 418.36 | 2825.25 | 589.91
190 | 借DB0275 | 伸缩缝 锯缝机锯缝 | 10m | 41.75 | 139.04 | 5804.92 | 57.5 | 2400.63 | 0.03 | 1.25
191 | 990409020 | 洒水车 | 台班 | 1 | 449.19 | 449.19
工程预算表
工程名称：建筑部分 | [10 empty] | 第 16 页 共 17 页
序号 | 定额 编号 | 项目名称 | 单位 | 工程量 | 计 价 直 接 工 程 费 | [6 empty] | 未计价材料费
[5 empty] | 基价 |  | 人工费 |  | 材料费 |  |  | 名称 | 单位 | 数量 | 单价 （元） | 合价 （元）
[5 empty] | 单价 | 合价 | 单价 | 合价 | 单价 | 合价
|  | 小计 |  |  |  | 39460.93 |  | 19525.29 |  | 10470.55
192 | 借CD0815 | 铜芯电力电缆敷设(截面积 mm2以下) 10 | 100m | 1 | 484.81 | 484.81 | 243.88 | 243.88 | 74.12 | 74.12 |  | 电力电缆YJV-1*2.5 综合 | m | 101 | 3.58 | 361.58
193 | 借CD0816 | 铜芯电力电缆敷设(截面积 mm2以下) 16 | 100m | 0.3 | 633.41 | 190.02 | 318.88 | 95.66 | 82.64 | 24.79 |  | 电力电缆YJV22-3*25+1*16 综合 | m | 30.3 | 62.09 | 1881.33
194 | 借CD0337 | 成套配电箱安装 悬挂嵌入式 半周长 (m以内) 1.0 | 台 | 1 | 207.21 | 207.21 | 111.5 | 111.5 | 19.45 | 19.45 |  | 配电箱（300*400） | 台 | 1 | 625 | 625
195 | 借CD1455 | 砖、混凝土结构暗配 电工硬质塑料绝缘套管外径(mm以内) 16 | 100m | 0.15 | 817.54 | 122.63 | 477.5 | 71.63 | 13.43 | 2.01 |  | 电工硬质塑料绝缘套管[中型]，DN16 | m | 15.9 | 1.07 | 17.01
196 | 借CD1786 | 吸顶灯具 灯罩周长(mm)以内 1100 | 10套 | 0.4 | 249.37 | 99.75 | 134.63 | 53.85 | 22.65 | 9.06 |  | 吸顶灯 | 套 | 4.04 | 70 | 282.8
197 | 借CK1463 | 塑料、铸铁地漏 100 | 10个 | 0.2 | 437.84 | 87.57 | 279.13 | 55.83 | 2.56 | 0.51 |  | 地漏 DN100 | 个 | 2.02 | 21.86 | 44.16
198 | 借CD1526 | 塑料线槽安装 线槽断面周长(mm以内) 120 | 10m | 0.3 | 138.28 | 41.48 | 75 | 22.5 | 11.98 | 3.59 |  | 塑料线槽 | m | 3.15 | 18.33 | 57.74
199 | 借CK0531 | 室内承插塑料排水管(零件粘接) 公称外径 ≤50mm | 10m | 0.6 | 161.54 | 96.92 | 102.25 | 61.35 | 2.1 | 1.26 |  | PVC-U承插塑料排水管 DN50 | m | 6.072 | 4.7 | 28.54
[12 empty] | 承插塑料排水管件(综合)粘接 DN50 | 个 | 4.14 | 3.7 | 15.32
工程预算表
工程名称：建筑部分 | [10 empty] | 第 17 页 共 17 页
序号 | 定额 编号 | 项目名称 | 单位 | 工程量 | 计 价 直 接 工 程 费 | [6 empty] | 未计价材料费
[5 empty] | 基价 |  | 人工费 |  | 材料费 |  |  | 名称 | 单位 | 数量 | 单价 （元） | 合价 （元）
[5 empty] | 单价 | 合价 | 单价 | 合价 | 单价 | 合价
200 | 借CK0479 | 室内塑料给水管(热熔连接) 公称外径 ≤20mm | 10m | 1.8 | 139.7 | 251.46 | 82.88 | 149.18 | 10.34 | 18.61 |  | PPR塑料给水管 DN20 | m | 18.288 | 2.65 | 48.46
201 | 借CK1443 | 大便槽自动冲洗水箱安装(L) 40 | 10组 | 0.2 | 933.26 | 186.65 | 379.5 | 75.9 | 341.46 | 68.29 |  | 大小便槽自动冲洗水箱 | 个 | 2 | 180 | 360
202 | LA0049 | 地砖成品踢脚线安装 | 10m | 3.52 | 172.43 | 606.95 | 52 | 183.04 | 106.37 | 374.42
203 | 借JJ0023 | 块料面层修补 地面砖(楼)地面 水泥砂浆 不勾缝 | 100m2 | 0.0252 | 8404.34 | 211.79 | 3265.08 | 82.28 | 4258.99 | 107.33
204 | 借JL0032 | 块料面层修补 水泥砂浆粘贴内墙面砖 墙面、墙裙 密缝 | 100m2 | 0.18 | 11626.92 | 2092.85 | 6052.8 | 1089.5 | 3861.32 | 695.04
205 | 借JJ0023 | 块料面层修补 地面砖(楼)地面 水泥砂浆 不勾缝 | 100m2 | 0.0064 | 8404.34 | 53.79 | 3265.08 | 20.9 | 4258.99 | 27.26
|  | 小计 |  |  |  | 4733.88 |  | 2317 |  | 1425.74 | [5 empty] | 3721.93
|  | 总计 |  |  |  | 559459.33 |  | 208932.66 |  | 266915.49 | [5 empty] | 15538.23

## 未计价材料表
未计价材料表
工程名称:建筑部分 | [5 empty] | 第1页 共1页
序号 | 材料名称 | 数量 | 单位 | 单价（元） | 合价（元） |  | 备注
1 | 地漏 | 2.02 | 个 | 21.86 | 44.16
2 | DN50镀锌钢管 | 37.08 | m | 28.98 | 1074.58
3 | 热镀锌钢管G150 | 61.1305 | m | 111.67 | 6826.44
4 | PPR塑料给水管 | 18.288 | m | 2.65 | 48.46
5 | PVC-U承插塑料排水管 | 6.072 | m | 4.7 | 28.54
6 | PVC-U承插塑料排水管 | 42.75 | m | 28.14 | 1202.99
7 | 承插塑料排水管件(综合)粘接 | 4.14 | 个 | 3.7 | 15.32
8 | 承插塑料排水管件(综合)粘接 | 26.775 | 个 | 15.11 | 404.57
9 | 电工硬质塑料绝缘套管[中型]，DN16 | 15.9 | m | 1.07 | 17.01
10 | 大小便槽自动冲洗水箱 | 2 | 个 | 180 | 360
11 | 吸顶灯 | 4.04 | 套 | 70 | 282.8
12 | 接地母线热镀锌扁钢40*4 | 177.744 | m | 7 | 1244.21
13 | 电力电缆YJV-1*2.5 | 101 | m | 3.58 | 361.58
14 | 电力电缆YJV22-3*25+1*16 | 30.3 | m | 62.09 | 1881.33
15 | 电力电缆YJV-3*6 | 50.5 | m | 11.68 | 589.84
16 | 光纤线 | 101 | m | 4.69 | 473.69
17 | 塑料线槽 | 3.15 | m | 18.33 | 57.74
18 | 配电箱（300*400） | 1 | 台 | 625 | 625
| 合计 |  |  |  | 15538.26